## ITENS
Código | Localização | Descrição
290020 | 30.C5 | ABRACADEIRA - 20mm - T 120S
290041 | 30.D5 | ABRACADEIRA - 80mm - T 18S
290040 | 05.L3 | ABRACADEIRA - 108mm - T 18R - NATURAL - F7010
290042 | 05.L3 | ABRACADEIRA - 108mm - T 18R - PRETA - F7010
290050 | 05.L3 | ABRACADEIRA - 151mm - T 30R F7015
290051 | 05.K3 | ABRACADEIRA - 151mm - T30R - PRETA
290030 | 05.J3 | ABRACADEIRA - 205mm - T 18L - F7019
290071 | 05.K3 | ABRACADEIRA - 206mm - T 50R - PRETA - F7023
290070 | 05.K3 | ABRACADEIRA - 206mm - T 50R - F7023
290031 | 06.D4 | ABRACADEIRA - 220 X 7,6MM - NATURAL - F7022NYNA100
290032 | 06.D4 | ABRACADEIRA - 220 X 7,6MM - PRETA - F7022UVPR100
290353 | 05.J3 | ABRACADEIRA - 283mm - T 80M - F7028
290355 | 05.J3 | ABRACADEIRA - 283MM - T 80M - PRETA - F7028
290011 | 05.J3 | ABRACADEIRA - 340mm - F7034 - NATURAL
290013 | 05.J3 | ABRACADEIRA - 340mm - F7034 - PRETA
290017 | 06.D4 | ABRACADEIRA - 370mm - F7036NYNA100 - NATURAL
290016 | 06.D4 | ABRACADEIRA - 370mm - F7036UVPR100 - PRETA
290012 | 05.K3 | ABRACADEIRA - 380MM - T 120R - PRETA - F7040
290010 | 05.K3 | ABRACADEIRA - 398mm - T 120R - F7040
290060 | 05.K3 | ABRACADEIRA - 400MM - T 50L - F7039 cor nat
290021 | 21.E4 | ABRACADEIRA - 535mm - T 250R - F7054
290025 | 21.D1 | ABRACADEIRA - 765mm - F7076 - NATURAL
290121 | 30.G1 | ABRACADEIRA - 1.092mm - T 150 XL
770129 | 40.A4 | ABRACADEIRA - 1433190
460277 | 004.F4 | ABRACADEIRA 3/8 PARA TUBO 1' ZEUS - 26366
460278 | 004.F4 | ABRACADEIRA 3/8 PARA TUBO 1.1/2' ZEUS - 27095
460279 | 004.F4 | ABRACADEIRA 3/8 PARA TUBO 2' ZEUS - 19302
460276 | 004.F4 | ABRACADEIRA 3/8 PARA TUBO 3' ZEUS - 21807
460275 | 004.F4 | ABRACADEIRA 3/8 PARA TUBO 4' ZEUS - 21808
290088 | 59.M4 | ABRACADEIRA AC.FAB (19 - 27) 14MM
660116 | 59.T3 | ABRACADEIRA AC.FAB (32 - 44) 14MM
130027 | 77.A2 | ABRACADEIRA ALUM. GARRA+BASE 1/2"
130024 | 75.A2 | ABRACADEIRA ALUM. GARRA+BASE 3/4"
130025 | 77.A2 | ABRACADEIRA ALUM. GARRA+BASE 1"
130028 | 77.A2 | ABRACADEIRA ALUM. GARRA+BASE 1.1/2"
130026 | 77.A2 | ABRACADEIRA ALUM. GARRA+BASE 2"
99517 | 74.A2 | ABRACADEIRA BAP-3 1200MM C/PARAFUSO
660631 | 40.C4 | ABRACADEIRA CINTA R PN 3188
410020 | 01.D3 | ABRACADEIRA DE ACO P/FLUORESC. 15/30W
410010 | 01.B7 | ABRACADEIRA DE ACO P/FLUORESC. 20/40W CD 170
410025 | 01.A7 | ABRACADEIRA DE ACO P/FLUORESC. T5 ( PEQUENA )
770237 | 38.D3 | ABRACADEIRA EM V - 1863831
290065 | 05.L2 | ABRACADEIRA FIXADOR P/ CABO 8MM - F7903NYNA100
290066 | 05.L2 | ABRACADEIRA FIXADOR REGULAVEL P/ CABO 12,7 A 15,9MM FR7908N
290125 | 06.B3 | ABRACADEIRA IT18R - PRETA
661179 | 54.N1 | ABRACADEIRA MANGOTE ACO LARGURA 32,0 61 - 69MSA
131941 | 76.B3 | ABRACADEIRA P/ MUFLA CONTR + BORRACHA BRACADE
130010 | 77.A2 | ABRACADEIRA P/ARMACAO 1.1/2"
130022 | 76.A4 | ABRACADEIRA P/ARMACAO 2"
130020 | 76.A4 | ABRACADEIRA P/ARMACAO 3"
130021 | 76.A2 | ABRACADEIRA P/ARMACAO TIPO U 1.1/2"
130029 | 76.A4 | ABRACADEIRA P/ARMACAO TIPO U 1.1/2" - REFORÃADA
770418 | 40.A3 | ABRACADEIRA PARA MANGUEIRA - 2010016
460041 | 28.C2 | ABRACADEIRA PVC 1/2" CINZA (WTZ)
460043 | 28.A2 | ABRACADEIRA PVC 1" CINZA (WTZ)
460047 | 20.H4 | ABRACADEIRA PVC 1" - VERMELHO
460044 | 28.A2 | ABRACADEIRA PVC 3/4" - BRANCA (WTZ)
460046 | 20.F4 | ABRACADEIRA PVC 3/4" - VERMELHO
460042 | 28.B2 | ABRACADEIRA PVC 3/4" CINZA (WTZ)
460045 | 28.A2 | ABRACADEIRA PVC 1" - BRANCA (WTZ)
160094 | 29.B3 | ABRACADEIRA PVC (BRANCO) 1/2" (MAXIDUTOS)
160092 | 29.C3 | ABRACADEIRA PVC (CINZA) 1"
159000 | 34.A3 | ABRACADEIRA PVC (CINZA) 1/2" (HID)
160093 | 29.B3 | ABRACADEIRA PVC (CINZA) 1/2" (MAXIDUTOS)
159001 | 54 | ABRACADEIRA PVC (CINZA) 3/4"
160090 | 29.C3 | ABRACADEIRA PVC (CINZA) 3/4"
159002 | 54 | ABRACADEIRA PVC (CINZA) 1" (HID)
160096 | 29.A3 | ABRACADEIRA PVC (PRETA) 1"
159003 | 34.A3 | ABRACADEIRA PVC (PRETA) 1/2" (HID)
160091 | 29.B3 | ABRACADEIRA PVC (PRETA) 3/4"
159004 | 34.A3 | ABRACADEIRA PVC (PRETA) 3/4"
159005 | 34.A3 | ABRACADEIRA PVC (PRETA) 1" (HID)
140218 | 19.O3 | ABRACADEIRA PVC 1'' BRANCO (MAXIDUTO)
160095 | 19.O4 | ABRACADEIRA PVC 1/2'' PRETO (MAXIDUTO)
140214 | 19.O4 | ABRACADEIRA PVC 3/4'' BRANCO (MAXIDUTO)
460048 | 28.C2 | ABRACADEIRA PVC 90' 1/2" - BRANCA (WTZ)
490284 | 76.C4 | ABRACADEIRA REFORCADA 1 DESCIDA 1.1/2' - 340 (RW5520)
490285 | 76.B4 | ABRACADEIRA REFORCADA 1 DESCIDA 2' - 350 (RW5519)
490289 | 76.C4 | ABRACADEIRA REFORCADA 2 DESCIDA 2' - 14018
290354 | 30.G1 | ABRACADEIRA RLT-150
770175 | 38.D3 | ABRACADEIRA SA═DA DA TURBINA DC9 - 1439822
490282 | 75.B3 | ABRACADEIRA SIMPLES 1 DESCIDA 1.1/2' - 320 RW5517
490286 | 76.C4 | ABRACADEIRA SIMPLES 2 DESCIDA 1.1/2' - 360 (RW5518)
490287 | 76.B3 | ABRACADEIRA SIMPLES 2 DESCIDA 2' - 370 (RW5525)
460040 | 004.B5 | ABRACADEIRA TIPO D 1/2" C/ PARAFUSO
460039 | 004.D5 | ABRACADEIRA TIPO D 1/2" C/ PARAFUSO - INOX
460050 | 004.B5 | ABRACADEIRA TIPO D 3/4" - C/ PARAFUSO
460055 | 004.D5 | ABRACADEIRA TIPO D 3/4" INOX - C/ PARAFUSO
460091 | 004.D5 | ABRACADEIRA TIPO D 1" C/ PARAFUSO - INOX
460060 | 004.B5 | ABRACADEIRA TIPO D 1" C/ PARAFUSO
460070 | 004.B5 | ABRACADEIRA TIPO D 1.1/2" C/ PARAFUSO
460097 | 004.E4 | ABRACADEIRA TIPO D 1.1/2" C/ PARAFUSO - INOX
460080 | 004.B5 | ABRACADEIRA TIPO D 1.1/4" C/ PARAFUSO
460094 | 004.E4 | ABRACADEIRA TIPO D 1.1/4" C/ PARAFUSO - INOX
460090 | 004.B5 | ABRACADEIRA TIPO D 2' C/ PARAFUSO
460098 | 004.E4 | ABRACADEIRA TIPO D 2' C/ PARAFUSO - INOX
460092 | 004.C5 | ABRACADEIRA TIPO D 2.1/2' C/ PARAFUSO
460093 | 004.E4 | ABRACADEIRA TIPO D 2.1/2' C/ PARAFUSO INOX
460100 | 004.C5 | ABRACADEIRA TIPO D 3" C/ PARAFUSO
460110 | 004.C5 | ABRACADEIRA TIPO D 4' C/ PARAFUSO
460111 | 004.E4 | ABRACADEIRA TIPO D 4' C/ PARAFUSO - INOX
460113 | 004.C5 | ABRACADEIRA TIPO D 6' - C/ PARAFUSO
460120 | 004.A5 | ABRACADEIRA TIPO G 1/2" C/ CHAVETA
460445 | 27.B5 | ABRACADEIRA TIPO G 1/2" C/ CHAVETA (INOX)
460130 | 004.A5 | ABRACADEIRA TIPO G 3/4" C/ CHAVETA
460131 | 004.E4 | ABRACADEIRA TIPO G 3/4" C/ CHAVETA (INOX)
460140 | 004.A5 | ABRACADEIRA TIPO G 1" C/ CHAVETA
460444 | 004.E4 | ABRACADEIRA TIPO G 1" C/ CHAVETA (INOX)
460150 | 004.A5 | ABRACADEIRA TIPO G 1.1/2" C/ CHAVETA
460132 | 004.E4 | ABRACADEIRA TIPO G 1.1/2" C/ CHAVETA (INOX)
460160 | 004.A5 | ABRACADEIRA TIPO G 1.1/4" C/ CHAVETA
460170 | 004.A5 | ABRACADEIRA TIPO G 2" C/ CHAVETA
460443 | 004.E4 | ABRACADEIRA TIPO G 2" C/ CHAVETA (INOX)
460180 | 004.A5 | ABRACADEIRA TIPO G 2.1/2" C/ CHAVETA
460190 | 004.A5 | ABRACADEIRA TIPO G 3" C/ CHAVETA
460200 | 004.A5 | ABRACADEIRA TIPO G 4" C/ CHAVETA
460210 | 004.D5 | ABRACADEIRA TIPO U 1/2"
460221 | 004.D5 | ABRACADEIRA TIPO U 3/4" 25MM - INOX AISI 304
460220 | 004.C5 | ABRACADEIRA TIPO U 3/4" - SIMPLES
460230 | 004.C5 | ABRACADEIRA TIPO U 1"
460240 | 004.C5 | ABRACADEIRA TIPO U 1.1/2"
460241 | 27.A4 | ABRACADEIRA TIPO U 1.1/4"
460242 | 004.D5 | ABRACADEIRA TIPO U 1.1/4" INOX - 11114
460250 | 004.C5 | ABRACADEIRA TIPO U 2"
130023 | 72.C2 | ABRACADEIRA TIPO U 2" GALV. A FOGO - REFORÃADA
460260 | 004.D5 | ABRACADEIRA TIPO U 2.1/2"
460052 | 004.D5 | ABRACADEIRA TIPO UNHA 1/2"
770191 | 05.L2 | ABRACADEIRA U - 1927918
460273 | 29.H1 | ABRACADEIRA UNIV. P/ CX. MEDIDOR - 2311
190010 | 19.K6 | ABRACADEIRA UNIV. P/ CX. MEDIDOR ALUMINIO
190021 | 59.D1 | ABRACADEIRA UNIV. P/ CX. MEDIDOR DE POLIPROPILENO
770163 | 40.C3 | ABRACADEIRA V (FLANGE/TURBOAL) - 1380137
690217 | 40 | ACELERADOR ADITIVO NORKLIN NA 309
991070 | 19.M2 | ACESSORIO P/ DISJUNTOR BAIXA TENSAO..1 S2C-H01 REF. 2C
270020 | 05.H3 | ACIONADOR MANUAL C/ SIRENE - ENDERECAVEL - FORA DE LINHA
50933 | 05.G3 | ACIONADOR MANUAL ENDER. IP-55 AME485T04A0 - LEVANTE E APERTEIP55 SE
50926 | 05.G3 | ACIONADOR MANUAL ENDER. IP-67 AMET12 - LEVANTE E APERTE IP67 CO
50946 | 05.J3 | ACIONADOR MANUAL IP 55 SOBREPOR - ENDERECAVEL - REF.20849 VERIFIC
270015 | 05.G2 | ACIONADOR MANUAL IP20 ENDERECAVEL S/ SIRENE
270011 | 05.G3 | ACIONADOR TIPO APERTE AQUI CONVECIONAL - IP20 LSS 251 SEMPRE
270013 | 05.G3 | ACIONADOR TIPO QUEBRA VIDRO C/SIRENE 20LSS 25120
350046 | 24.E5 | ACIONAMENTO EXTRAIVEL P/CHAVES ERGONFUSE-630 - COD.ECC-14 ECC-14
874571 | 38.B4 | ACIONAMENTO MOTORIZADO ABW-AM D33 380 VCA - 11193486
874561 | 25.F4 | ACIONAMENTO MOTORIZADO ABW-AM D74 440V - 11193487 1119348
874560 | 02.H1 | ACIONAMENTO MOTORIZADO ABW-AM E12 220V - 11193484 #AVLI#
872375 | 04.H1 | ACIONAMENTO MOTORIZADO AM ACW160 E36 100-240VCA - 10583656
872372 | 04.B1 | ACIONAMENTO MOTORIZADO AM ACW250 E29 110-130VCA 1058365
872371 | 19.N1 | ACIONAMENTO MOTORIZADO AM ACW400-630 E29 110-130VCA 1058365
872381 | 02.I1 | ACIONAMENTO MOTORIZADO AM ACW400-630 E46 220-230VCA 1058366
873188 | 59.E1 | ACIONAMENTO MOTORIZADO DWB800/1600 230Vca 14861647
180443 | 01.D5 | ACOPLADOR A RELE 12Vcc 2 REV
180442 | 01.B6 | ACOPLADOR A RELE 24 VCC/VCA 1 CONTATO REVERSIVEL UTILIZA
180433 | 04.H4 | ACOPLADOR A RELE 24VCC 4 REV - BASE + RELE 5A
180451 | 01.B6 | ACOPLADOR A RELE 24VCC SAIDA: 1 RELE C/ 2 CONTATOS - 3465 usar c¾
180409 | 02.L5 | ACOPLADOR A RELE (BASE+RELE) 10A 24VCC C2S-901147301 3 CONTA
180432 | 04.G2 | ACOPLADOR A RELE 220VCA 1 REV 20MM DE LARGURA IR20-220-1R
180439 | 04.I2 | ACOPLADOR A RELE 220Vca 2 REV - 495401
180426 | 04.H2 | ACOPLADOR A RELE RS 30 - 220V - C900699.2001
180425 | 04.G2 | ACOPLADOR A RELE RS 30 24VCA/VCC C902130.2001 2 CONT. REV ITEM SI
330066 | 59.D2 | ACOPLADOR P/ CAIXA - SIST. X 36120711 (TIGRE)
330037 | 20.B3 | ACOPLADOR P/ CAIXA - SIST. X 36120754 (TIGRE)
850052 | 005.D2 | ACOPLAMENTO 63A 3P+T 380/440V - 4556
259022 | 005.A3 | ACOPLAMENTO INDL 16A (3P+ N + T) - 12821598
259020 | 005.E2 | ACOPLAMENTO INDL 16A (3P+T) - 12821597
259021 | 005.E2 | ACOPLAMENTO INDL 32A (3P+T) - 12821602
850020 | 005.C2 | ACOPLAMENTO INDL. 16A. 220V - (2P + T) - (3056) UTILIZA
259041 | 005.A2 | ACOPLAMENTO INDL. 16A. 220V - (2P + T) - 14684819
850040 | 005.C2 | ACOPLAMENTO INDL. 16A. 220V - (3P + T) - (4059)
850030 | 005.C2 | ACOPLAMENTO INDL. 16A. 380/440V 6H - (3P + T) - 4056/CK
850051 | 005.C2 | ACOPLAMENTO INDL. 16A. 380V - (2P + T) - (3059)
850010 | 005.C2 | ACOPLAMENTO INDL. 16A. 380V - (3P + N + T) - (5056)
259023 | 005.B2 | ACOPLAMENTO INDL. 32A 380/440V - (3P + N + T) - 12821603
680963 | 005.B2 | ACOPLAMENTO INDL. 32A. 220V - (2P + T) - (3256)
850060 | 005.B2 | ACOPLAMENTO INDL. 32A. 220V - (3P + T) - (4259)
850055 | 28.D2 | ACOPLAMENTO INDL. 32A. 380/440V 6H - (3P + T) -4256/BC
850070 | 005.B2 | ACOPLAMENTO INDL. 32A. 380V - (3P + N + T) - (5256) UTILIZA
850050 | 005.B2 | ACOPLAMENTO INDL. 32A. 380V - (3P + T) - (4256) UTILIZA
259040 | 005.A2 | ACOPLAMENTO INDL. 32A. 380V - (3P + T) - 14684918
850025 | 005.D2 | ACOPLAMENTO INDL. 63A 3P+N+T - 380/440V 6H VERME(5556)
982010 | 30.C3 | ACOPLAMENTO P/ ENCODER CES001018 - COMP. 35MM
40010 | 41.A1 | ACRILICO TRANSPARENTE 3 MM - CHAPA 2MT
660582 | 71.A3 | ACTIOIL 1 LT
660581 | 93.F3 | ACTIOIL 20LT
460010 | 28.C2 | ADAPTADOR CINZA 1/2'' (WTZ)
460089 | 28.B2 | ADAPTADOR CINZA 3/4'' (WTZ)
460068 | 28.B2 | ADAPTADOR CINZA 1'' (WTZ)
161002 | 29.E3 | ADAPTADOR CINZA 1/2"
984884 | 30.B3 | ADAPTADOR DE 2 PINOS PARA 2P + T
180476 | 02.C5 | ADAPTADOR DE MONTAGEM P/ SERIE 65 - REF.065.07 SERIE A
180475 | 59.A4 | ADAPTADOR DE MONTAGEM P/ SERIE 66 - REF.066.07
950032 | 82.B4 | ADAPTADOR DESLIZANTE PARA PERFIL DE 45 - GF 3MM
661154 | 38.C4 | ADAPTADOR M. NPT 3/4 - JIC 7/8 (IMNMJ-12-10)
431005 | 001.G3 | ADAPTADOR NOVO PADRAO 2P + T 10A REF.2161
462333 | 28.C2 | ADAPTADOR P/CONDULETE BR 1/2'' (WTZ)
462332 | 28.C2 | ADAPTADOR P/CONDULETE BR 3/4'' (WTZ)
462335 | 28.C2 | ADAPTADOR P/CONDULETE BR 1'' (WTZ)
160084 | 19.O4 | ADAPTADOR PVC (BRANCO) 1/2" - S/ ROSCA
159006 | 54 | ADAPTADOR PVC (CINZA) 1/2" S/ ROSCA (HID)
160081 | 29.D3 | ADAPTADOR PVC (CINZA) 3/4" - S/ ROSCA
159007 | 54 | ADAPTADOR PVC (CINZA) 3/4" S/ ROSCA
160083 | 29.C3 | ADAPTADOR PVC (CINZA) 1" S/ ROSCA
159008 | 54 | ADAPTADOR PVC (CINZA) 1" S/ ROSCA (HID)
160082 | 29.A3 | ADAPTADOR PVC (PRETO) 1" - S/ ROSCA
159009 | 54 | ADAPTADOR PVC (PRETO) 1/2" (HID)
159010 | 54 | ADAPTADOR PVC (PRETO) 3/4"
160080 | 29.A3 | ADAPTADOR PVC (PRETO) 3/4" - S/ ROSCA
159011 | 34.C3 | ADAPTADOR PVC (PRETO) 1" (HID)
140216 | 19.N4 | ADAPTADOR PVC 1'' BRANCO (MAXIDUTO)
140213 | 19.O4 | ADAPTADOR PVC 3/4'' BRANCO (MAXIDUTO)
661415 | 03.E5 | ADAPTADOR PVC M16 X 25 - EICOS
875642 | 05.A2 | ADAPTADOR TRILHO DIN BOTAO 22MM DRCSWA - 12846896
250070 | 06.C3 | ADAPTADOR TRILHO DIN MODULO GB - BRANCO 13331323
875640 | 03.C5 | ADAPTADOR TRILHO DIN TOMADA CSW10A - 13033790 1515607
875641 | 03.B5 | ADAPTADOR TRILHO DIN TOMADA CSW20A - 13033791
460095 | 004.E5 | ADAPTADOR VERMELHO 1'
460088 | 20.G4 | ADAPTADOR VERMELHO 3/4''
165007 | 71.C3 | ADAPTADOR VERMELHO 3/4''
990450 | 32.A1 | ADAPTER CABLE 2,5M CAT. 5E AZUL 568A FCS
99620 | 19.L2 | ADESIVO (ACESSO PERMITIDO AUTORIZADOS) 105X145MM PRETO FUNDO P
99616 | 19.K5 | ADESIVO (CUIDADO ENERGIA ELETRICA 220V) 110mm d
99615 | 19.L2 | ADESIVO (CUIDADO ENERGIA ELETRICA 380V) 110mm d
99614 | 19.K5 | ADESIVO (CUIDADO ENERGIA ELETRICA 480V)
490221 | 69.B5 | ADESIVO POLIURETANICO TEL 5907
980583 | 19.L2 | ADESIVO RAIO P/ PAINEL #AVLI#
660763 | 78.A2 | ADITIVO TECCOM10 - 1 LITRO
130060 | 77.C5 | AFASTADOR BAIXA TENSAO PARA TRANSFORMADOR
130040 | 73.D2 | AFASTADOR DE CRUZETA
132122 | 77.A4 | AFASTADOR NINHO DE JOAO DE BARRO
999761 | 71.A3 | AGUA DESMINERALIZADA 1 LITRO - 112905
130287 | 73.B1 | ALÃA PR╔ FORMADA - CABO MENSAGEIRO 3/8┤┤ (9,5MM)
180423 | 02.E4 | ALARME SONORO 24VCC 22MM
180427 | 04.I2 | ALARME SONORO 48 X 48 X 85 COD. 3453
180365 | 02.F4 | ALARME SONORO SONALARME S-6/30 V-O-I (6 a 30 Vcc) S 6/30V 2
180422 | 04.J4 | ALARME SONORO SONALARME SI/220VCA - V.O.I
620120 | 02.B4 | ALARME SONORO VERMELHO 024V 22mm
875297 | 05.B4 | ALARME SONORO VERMELHO 12 VCA/VCC - 15987749
875299 | 05.B4 | ALARME SONORO VERMELHO 220 VCA - 15987769
180363 | 03.I6 | ALARME SONORO VERMELHO 220V 22MM SG2201
875298 | 05.B4 | ALARME SONORO VERMELHO 24 VCA/VCC - 15987752
570029 | 73.D3 | ALAVANCA ARTICULAVEL PESADA PARA PUNHO GV-A02
130109 | 06.E4 | ALCA PRE FORMADA - CABO 25mm MULTIPLEXADO
130095 | 29.D3 | ALCA PRE FORMADA - CABO 35mm - UTILIZAR CODIGO 130080 UTILIZA
130112 | 06.E4 | ALCA PRE FORMADA - CABO DE AL. E MULTIPLX. 10MM A 16MM
130070 | 71.A2 | ALCA PRE FORMADA - CA/CAA 1/0AWG/50 MM MULTIPLEX.
130071 | 71.A2 | ALCA PRE FORMADA - CA/CAA 2/0AWG/70MM MULTIPLEX.
130090 | 71.A2 | ALCA PRE FORMADA - CABO 4CA E CAA
130301 | 76.A1 | ALCA PRE FORMADA - CABO DE ACO 6,4 MM
130092 | 76.B1 | ALCA PRE FORMADA - CABO DE ALUMINIO CA 3/0 AWG
130091 | 71.A2 | ALCA PRE FORMADA - CABO DE ALUMINIO CA 4/0 AWG
130080 | 71.B2 | ALCA PRE FORMADA - CABO DE ALUMINIO CA/CAA 2AWG/35MM
130079 | 06.E4 | ALCA PRE FORMADA "L" P/ ATERRAMENTO CERCA - LC-4001-H DL02-00
6155 | 76.A1 | ALCA PRE-FORMADA DISTRIBUICAO CB CA/CAA 1/0 AWG
6154 | 76.B1 | ALCA PRE-FORMADA DISTRIBUICAO CB CA/CAA 2/0 AWG
990505 | 29.F1 | ALCA PREFORMADA P/CABO DRIO FIG.8 FTTH DE-2525-H - REF.81143REF.811
740194 | 005.C5 | ALCOOL ISOPROPILICO 787GR 1 LITROS
240001 | 002.A2 | ALICATE AMPERIMETRO 1000A AC (GARRA) - ET-3200B 3158
240002 | 002.A5 | ALICATE AMPERIMETRO 1000A AC/DC CAT. III/ 4DIG - ET-3880 2178
240023 | 002.A5 | ALICATE AMPERIMETRO 1000A AC/DC TEMP CAT IV 600V ET-3367C
240019 | 002.A2 | ALICATE AMPERIMETRO DIGITAL CAT III - ET-3111
240007 | 002.A2 | ALICATE AMPERIMETRO ET-3200 DIGITAL
730010 | 05.D2 | ALICATE AMPERIMETRO ET-3880 DIGITAL
240048 | 002.A5 | ALICATE AMPERIMETRO ET-3960
550092 | 001.B2 | ALICATE BICO MEIA CANA 6" ISOLADO AMARELO - 41008106 COD. 41
550093 | 001.B4 | ALICATE BOMBA D'AGUA 10" ISOLADO AMARELO - 41066110 COD. 41
550102 | 001.B4 | ALICATE BOMBA D'AGUA 12" ISOLADO LARANJA - 44039112 COD. 44
550107 | 001.B5 | ALICATE CORTA CABOS 10" - 44058110
550100 | 002.B4 | ALICATE CORTA CABOS 11" - 44058111 COD. 44
550091 | 001.B2 | ALICATE CORTE DIAGONAL 6" ISOLADO AMARELO - 41006106 COD. 41
550099 | 001.B4 | ALICATE CRIMPADOR SEM MANDIBULA 9" - 44055100 COD. 44
730037 | 01.A4 | ALICATE DE CATRACA P/ TERMINAIS ILHOS 0,5 AT╔ 6MM - VONDER AP-256
550250 | 001.B5 | ALICATE DE PRESAO TRIANGULAR 10" TRAMONTINA PRO - 44012110
550094 | 001.B4 | ALICATE DE PRESSAO MORDENTE TRIANGULAR 10" - 41070110 COD. 41
550103 | 001.B3 | ALICATE DESENCAPADOR FIOS 9" - 44049109
550026 | 001.B5 | ALICATE DESENCAPADOR FIOS AUTOMATICO 8" MASTER - 41011508
550098 | 001.B3 | ALICATE DESENCAPADOR FIOS AUTOMATICO 8" PRO - 44051108 COD. 44
550097 | 001.B2 | ALICATE DIAGONAL CORTE RENTE 6" ISOLADA LARANJA - 44002116 COD. 44
550096 | 001.B2 | ALICATE ELETRECISTA 8" ISOLADA LARANJA - 44000128 COD. 44
550289 | 001.E5 | ALICATE HIDRAULICO CRIMPADOR TERMINAIS 16 A 300MM - 44079018
550101 | 001.B2 | ALICATE MEIA CANA 6" ISOLADO LARANJA - 44004106 COD. 44
730036 | 01.A4 | ALICATE PARA TERMINAIS CU 22-10 AWG 0,5-6MM2-
550095 | 001.B2 | ALICATE UNIVERSAL 8" ISOLADA LARANJA - 44000108 COD. 44
550090 | 001.B2 | ALICATE UNIVERSAL 8" ISOLADO AMARELO - 41001108 COD. 41
240072 | 002.A1 | ALICATE WATTIMETRO DIGITAL - MINIPA ET-4055A
50648 | 56.B1 | ALOJAMENTO P/ LUMINARIA LIA - CLIAR/400/500
50656 | 21.A1 | ALOJAMENTO P/ LUMINARIA RL 60
662331 | 59.W2 | ALTERNADOR - 2871A306.708
669369 | 43.B6 | ALTERNADOR 12 V COD. 504225814
663039 | 43.A6 | ALTERNADOR 24 V MERCEDES 447 LA / A PN 0131545002
666065 | 43.A6 | ALTERNADOR 24 V PERKINS 70A PN CH 1097
666025 | 54.I2 | ALTERNADOR GTA 202AI36 140KVA 220V (SAE3/SAE11,5)
660234 | 54.F3 | ALTERNADOR TRIF. SEMI-NOVO 1500KVA MOD 1500LSA51-380G
770503 | 43.B6 | AMORTECEDOR DE VIBRACOES DC09 1772474
380193 | 23.G2 | AMPERIMETRO 72X72 0 A 5A
380194 | 01.A2 | AMPERIMETRO 72X72 250/5A
380195 | 59.D4 | AMPERIMETRO 72X72 30A/60MV
380050 | 03.A3 | AMPERIMETRO 72X72 50/5A
380060 | 01.A1 | AMPERIMETRO 72X72 100/5A
380070 | 01.A1 | AMPERIMETRO 72X72 150/5A
380080 | 01.A3 | AMPERIMETRO 72X72 200/5A - C/ ESCALA
380100 | 01.B3 | AMPERIMETRO 72X72 300/5A
380110 | 03.A4 | AMPERIMETRO 72X72 400/5A - C/ ESCALA
380130 | 59.D4 | AMPERIMETRO 72X72 600/5A
380180 | 03.A2 | AMPERIMETRO 96X96 50/5A
380200 | 01.B2 | AMPERIMETRO 96X96 150/5A
380210 | 59.D3 | AMPERIMETRO 96X96 200/5A
380240 | 28.E1 | AMPERIMETRO 96X96 400/5A
380260 | 28.F1 | AMPERIMETRO 96X96 600/5A
380280 | 28.F1 | AMPERIMETRO 96X96 800/5A
380300 | 01.A3 | AMPERIMETRO 96X96 1000/5A
380198 | 01.B3 | AMPERIMETRO BM 72 X 72MM 100A/60mV
380182 | 59.C3 | AMPERIMETRO DIGITAL 96X96 60/6A
180205 | 04.J5 | AMPERIMETRO DIGITAL INV-98102 ENT TC/5 24V - AC9-01-L2 INV-981
180150 | 04.J5 | AMPERIMETRO DIGITAL INV-AC AC9-01-H ENT TC/5 85 A 250V INV-981
380085 | 59.D4 | AMPERIMETRO FM 72 X 72MM 250/5A
380140 | 59.C3 | AMPERIMETRO FM72 X 72MM 1500/5A
380266 | 04.P4 | AMPERIMETRO REDONDO 22MM VERDE 100A - 1184201
380271 | 04.P4 | AMPERIMETRO REDONDO 22MM VERMELHO 100A - 1184101
380269 | 04.P4 | AMPERIMETRO/VOLTIMETRO DIGITAL 22MM VM 50-500VCA - 1184601
661247 | 40.A4 | ANEL DE BORRACHA - 3082550
661249 | 40.A4 | ANEL DE BORRACHA - 43463A
770201 | 33.H2 | ANEL DE BORRACHA (COLETOR ADMISSAO) 0804670
680005 | 25.D5 | ANEL DE FIXACAO (EXT. + INT) - CARC. 225 A 355 11089055 364 a 5
680006 | 59.E3 | ANEL DE FIXACAO 200 324/6 10017134
680008 | 25.C2 | ANEL DE FIXACAO DIANTEIRO-INTERNO/EXTERNO-11204632
680029 | 59.E4 | ANEL DE FIXACAO TRAS WEG V RING 314 5,0 12390108
870020 | 03.K6 | ANEL DE PROTECAO 25A - 10409906
870030 | 03.L6 | ANEL DE PROTECAO 63A - 10409907
870040 | 03.B4 | ANEL DE REDUCAO DE 30 P/22 AR30 - 10187807
464163 | 27.E1 | ANEL DE REGULAGEM P/CAIXA DE PISO 4X4 - 5070020
464161 | 27.E1 | ANEL DE REGULAGEM SIMPLES 4X2 AN-2P - 0050770030
661246 | 40.A4 | ANEL DE SILICONE - 07000-63022
770343 | 38.C3 | ANEL DE VEDAÃAO - 372983
770052 | 40.B3 | ANEL DE VEDACAO - 1775965
665292 | 30.B3 | ANEL DE VEDACAO - PN 1547252
665830 | 40.B4 | ANEL DE VEDACAO (SUP) - 9978645
770051 | 40.B3 | ANEL DE VEDACAO COLETOR DE ESCAPE - 1775964
770079 | 38.C3 | ANEL DE VEDACAO O - 1422714
770091 | 38.C3 | ANEL DE VEDACAO O - 1769798
770092 | 38.C3 | ANEL DE VEDACAO O - 1769799
131771 | 06.E4 | ANEL DE VEDACAO TEL-5307
661248 | 40.A4 | ANEL DE VITON - 131026
669385 | 21.H6 | ANEL ELASTICO ALTECNICA ACOPL PINO RESIST MAIOR - 10002245 COD 100
680049 | 59.A2 | ANEL LABIRINTO MOTOR 112 LABIRINTO W3 SEAL ROL 206-10017519 1001751
680036 | 59.A2 | ANEL LABIRINTO PARTES MOTOR 132 LAB. W3 SEAL ROL 207 1008323
99561 | 43.C5 | ANEL MOTOR NTA 855 G3 - 3052587
464191 | 06.G3 | ANEL REGULAGEM P\PLACA PISO 4X4 - AR04
680241 | 30.B3 | ANEL V RING 100 DIANT./ 112 TRASEI. 13960043
680242 | 30.B3 | ANEL V RING 315 ROL 319 - 13960039
680240 | 30.A3 | ANEL V RING 71 DIANT./ 80 TRASEI. 13960045
680172 | 30.A3 | ANEL V"RING 63 - 13960007 - DIANTEIRA
680173 | 30.A3 | ANEL V"RING 71 - 13960038 - TRASEIRA
680117 | 30.A3 | ANEL V"RING 80 - 13960042 - DIANTEIRO
680121 | 30.A3 | ANEL V"RING 90 - 13960042 - TRASEIRA 1396004
680145 | 30.A3 | ANEL V"RING 100 - 13960043 - DIANTEIRA
680191 | 30.A3 | ANEL V"RING 112 - 13960043 - TRASEIRA
680146 | 30.A3 | ANEL V"RING 112 - 13960079 - DIANTEIRA
680119 | 30.A3 | ANEL V"RING 71 DIANTEIRA E 80 TRASEIRA - 13960045
680144 | 30.A3 | ANEL V"RING 90 - 13960078 - DIANTEIRA
680196 | 30.A3 | ANEL V"RING 100 - 13960078 - TRASEIRA
680192 | 30.A3 | ANEL V"RING 132 - 10018980 - TRASEIRA 1396007
680147 | 30.A3 | ANEL V"RING 132 - 13960080 - DIANTEIRA
680133 | 30.B3 | ANEL V"RING 160 - DIANTEIRA / TRASEIRA - 13960082
680134 | 30.A3 | ANEL V"RING 180 - DIANTEIRA / TRASEIRA - 13960084
680132 | 30.A3 | ANEL V"RING 200 - DIANTEIRA / TRASEIRA - 13960086
680138 | 24.A4 | ANEL V"RING 225/355 - 0370.3029
680139 | 25.F5 | ANEL V"RING 225/355 - 0370.3126
669397 | 40.B4 | ANEL VEDACAO DO TUBO - 2418F002.709
680010 | 13.G1 | ANEL V''RING DIANTEIRO 200M/L
665295 | 30.C3 | ANEL-ORING - PN 977030
999069 | 59.V4 | ANTENA DIRECIONAL YAGI - 6DB
663102 | 25.G3 | ANTENA GPRS 4G-LTE-3G-2G - 5 METROS
669741 | 24.G3 | ANUNCIADOR REMOTO IGL-RA15
770564 | 40.D3 | APARELHO CONECTOR DE 2POLOS MONTAGEM ELETRONICA EMS1430199 1430199
660497 | 24.G6 | AQUECEDOR DE AGUA P/ MOTOR -1000W 240V 38/49 UL TANK
661039 | 24.G6 | AQUECEDOR DE AGUA P/ MOTOR -2000W /220V MOD TPS202GT10-000 MOD TPS
180897 | 04.G6 | AQUECEDOR OHMICO DJR, REF. DJR-100, 100 W 127V
180895 | 24.G3 | AQUECEDOR OHMICO DJR, REF. DJR-100, 100 W 220V
180403 | 19.P5 | AQUECEDOR P/ PAINEL 150W FINDER - 7H.51.0.230.0150
180402 | 04.K5 | AQUECEDOR P/ PAINEL 50W FINDER - 7H5102300050
992076 | 02.B2 | AQUECEDOR PROTECAO NRS 060 150 W UTILIZA
992075 | 04.L5 | AQUECEDOR PROTECAO NRS 060, 100W SE.6010.0
992078 | 04.K6 | AQUECEDOR PROTECAO NRS060 , 75W - COD: SE.6005.0
50995 | 003.F4 | ARANDELA HADAR V1V G9 BRANCA - 8590
50997 | 003.F4 | ARANDELA HADAR V1V G9 PRETO - 8591
50020 | 32.D1 | ARANDELA PAULISTINHA - MOD. 002P/BCO
50981 | 003.E3 | ARANDELA QUADRE 6500K BRANCA REF. 8793
51002 | 02.P7 | ARANDELA QUADRE 6500K LED 4W PRETA - 1911
50980 | 001.G1 | ARANDELAALPHA W1W G9 BRACA DER/01 REF. 8586
550200 | 001.C6 | ARCO DE SERRA FIXO 12" - 43301012 COD. 43
190155 | 28.G1 | ARMACAO EM POLICARBONATO - TAF
130120 | 73.C3 | ARMACAO S/ROLDANA 1X1 TP. PESADO 3/16"
130130 | 77.B3 | ARMACAO S/ROLDANA 2X2 TP. PESADO 3/16"
130150 | 77.C3 | ARMACAO S/ROLDANA 3X3 TP. PESADO 3/16"
130160 | 77.C1 | ARMACAO S/ROLDANA 4X4 TP. PESADO 3/16"
686861 | 27.D1 | ARMADURA /P ELETRO-IMA 71 - 10017169
686855 | 59.E4 | ARMADURA /P ELETRO-IMA 80 - 10017170
680040 | 27.G2 | ARMADURA P/ ELETRO-IMA 100L MOTO FREIO - 10017172
680042 | 26.B3 | ARMADURA P/ ELETRO-IMA 112 - 10017173
680041 | 26.A2 | ARMADURA P/ ELETRO-IMA 132 - 10017174
686857 | 24.C2 | ARMADURA P/ ELETRO-IMA 132 - 10017175
680050 | 27.G2 | ARMADURA P/ MOTOFREIO 90SL - 10017171
400194 | 93.B1 | ARREMATE DE TAMPA - BRANCO -STANDARD REF: DT-47940.00
400196 | 93.B1 | ARREMATE PAREDE 45 BRANCO - STD REF: DT-49341.00
665118 | 40.B4 | ARRUELA - PN 468652
460310 | 29.H2 | ARRUELA DE ALUMINIO 1/2"
460320 | 29.H2 | ARRUELA DE ALUMINIO 3/4"
460340 | 29.H2 | ARRUELA DE ALUMINIO 1"
460350 | 29.H2 | ARRUELA DE ALUMINIO 1.1/2" - E001010061
460360 | 29.H2 | ARRUELA DE ALUMINIO 1.1/4"
460370 | 29.H2 | ARRUELA DE ALUMINIO 2"
460380 | 26.F5 | ARRUELA DE ALUMINIO 2.1/2"
460390 | 29.G2 | ARRUELA DE ALUMINIO 3"
460330 | 26.F5 | ARRUELA DE ALUMINIO 3/8"
460400 | 29.G2 | ARRUELA DE ALUMINIO 4"
880140 | 69.C4 | ARRUELA DE PRESS├O 1/2"
880150 | 69.B2 | ARRUELA DE PRESS├O 1/4"
880152 | 69.A3 | ARRUELA DE PRESS├O 1/4" INOX
880160 | 69.C2 | ARRUELA DE PRESS├O 3/16"
880190 | 69.C4 | ARRUELA DE PRESS├O 3/4"
880155 | 69.A2 | ARRUELA DE PRESS├O 3/8" INOX
880180 | 69.C2 | ARRUELA DE PRESS├O 5/16"
880185 | 69.A2 | ARRUELA DE PRESS├O 5/16" INOX
880171 | 69.C2 | ARRUELA DE PRESS├O 5/8
880181 | 69.B3 | ARRUELA DE PRESS├O M16 BICROM.
880010 | 69.C2 | ARRUELA DE PRESS├O 7/16"
880083 | 43.A3 | ARRUELA DE PRESS├O M 3
880362 | 69.B2 | ARRUELA DE PRESS├O M 4 BICROM. (ELETRONEMA)
880032 | 69.C2 | ARRUELA DE PRESS├O M 5 BICROM.
880058 | 69.B2 | ARRUELA DE PRESS├O M 6 BICROM.
880569 | 69.A2 | ARRUELA DE PRESS├O M 6 INOX
880357 | 69.B5 | ARRUELA DE PRESS├O M 8 BICROM. (ELETRONEMA)
880068 | 69 A2 | ARRUELA DE PRESS├O M 8 INOX
880066 | 69.B5 | ARRUELA DE PRESS├O M10 BICROM.
881526 | 31.C2 | ARRUELA DE PRESS├O M10 INOX
880079 | 69.B5 | ARRUELA DE PRESS├O M10 ZB
881536 | 69.C3 | ARRUELA DE PRESS├O M12 BICROM.
881542 | 69.A2 | ARRUELA DE PRESS├O M12 INOX
881535 | 31.B2 | ARRUELA DE PRESS├O M14 (BICROM.)
881512 | 31.C2 | ARRUELA DE PRESS├O M14 INOX
881537 | 31.B2 | ARRUELA DE PRESS├O M16 INOX
880170 | 69.C2 | ARRUELA DE PRESSAO 3/8" ZB
880570 | 43.A1 | ARRUELA DE VEDACAO ALUMINIO M10
880020 | 69.B2 | ARRUELA DENTADA 1/2"
880056 | 69.C2 | ARRUELA DENTADA 1/4" ZB
880361 | 69.C2 | ARRUELA DENTADA M 4 BICROM. (ELETRONEMA)
880040 | 31.A2 | ARRUELA LISA 1/2"
880045 | 31.A3 | ARRUELA LISA 1/4" - GEOMET
880050 | 69.A5 | ARRUELA LISA 1/4" (398pc/kg) ZB
880081 | 69.B3 | ARRUELA LISA 1/4" (400pþs/kg) BICROM.
880051 | 69,B2 | ARRUELA LISA 1/4" (INOX)
880138 | 31.C5 | ARRUELA LISA 1/4" ABA LARGA
880060 | 69.C3 | ARRUELA LISA 3/16"
880101 | 31.A2 | ARRUELA LISA 3/4"
880055 | 31.A3 | ARRUELA LISA 3/8" - GEOMET
880111 | 69.A3 | ARRUELA LISA 3/8" INOX
880070 | 69.B5 | ARRUELA LISA 3/8" (220pþ/kg) - ZB
880087 | 69.C4 | ARRUELA LISA 3/8" BICROM.
880110 | 69.C4 | ARRUELA LISA 3/8" GALV.FOGO
880030 | 31.A3 | ARRUELA LISA 5/16" - GEOMET
880080 | 69.B5 | ARRUELA LISA 5/16" ZB
880090 | 31.B3 | ARRUELA LISA 5/8"
880082 | 69.A2 | ARRUELA LISA 5/16" - INOX
880120 | 69.C2 | ARRUELA LISA 7/16"
880086 | 69.C2 | ARRUELA LISA 7/8"
880054 | 13.A3 | ARRUELA LISA M 3 ZB
880033 | 69.C5 | ARRUELA LISA M 5 BICROM.
880034 | 69.A2 | ARRUELA LISA M 5 INOX
880121 | 31.C5 | ARRUELA LISA M 6 (ABA LARGA) BICROM.
880057 | 69.C5 | ARRUELA LISA M 6 BICROM.
880568 | 69.A3 | ARRUELA LISA M 6 INOX
880563 | 69.C2 | ARRUELA LISA M 6 ZB
880353 | 69.B3 | ARRUELA LISA M 8 BICROM. (ELETRONEMA)
881056 | 69 A2 | ARRUELA LISA M 8 INOX
880067 | 69.B5 | ARRUELA LISA M10 BICROM.
20231 | 69.A3 | ARRUELA LISA M10 INOX
880069 | 69.B3 | ARRUELA LISA M12 BICROM.
881656 | 69.A2 | ARRUELA LISA M12 INOX
881655 | 43.B5 | ARRUELA LISA M14 BICROM.
881049 | 31.C2 | ARRUELA LISA M14 INOX
881650 | 69.B3 | ARRUELA LISA M16 BICROM.
880085 | 69.C2 | ARRUELA LISA M16 BICROM. ABA LARGA
881054 | 31.B2 | ARRUELA LISA M16 INOX
880555 | 31.C4 | ARRUELA MOLA PRATO M10 X 20 X 1,1 PRETO
880130 | 31.B3 | ARRUELA MOLA PRATO M16 X 31,5 X 1,75 PRETO
666101 | 38.B3 | ARRUELA ONDULADA B10 PN:000137008202 PN:0001
680060 | 30.A3 | ARRUELA P/ ROLAMENTO 63 - 13960165
680070 | 30.A3 | ARRUELA P/ ROLAMENTO 71 - 13960146
680080 | 30.A3 | ARRUELA P/ ROLAMENTO 80 - 10021570 1396015
680090 | 30.A3 | ARRUELA P/ ROLAMENTO 90SL - 13960159
680100 | 30.A3 | ARRUELA P/ ROLAMENTO 100L - 13960166
680110 | 30.A3 | ARRUELA P/ ROLAMENTO 112M - 13960162
680120 | 30.A3 | ARRUELA P/ ROLAMENTO 132M - 13960238
680130 | 30.A3 | ARRUELA P/ ROLAMENTO 160ML - 13960163
680150 | 30.A3 | ARRUELA P/ ROLAMENTO 180L - 13960241
680140 | 30.A3 | ARRUELA P/ ROLAMENTO 200L - 13960164
720010 | 20.F3 | ARRUELA P/CONECTOR MACHO GIRAT. 1/2" - LATAO ZINCADO
720000 | 20.D4 | ARRUELA P/CONECTOR MACHO GIRAT. 1/2" - ZINCO
720020 | 20.F3 | ARRUELA P/CONECTOR MACHO GIRAT. 3/4" - LATAO ZINCADO
720001 | 20.D4 | ARRUELA P/CONECTOR MACHO GIRAT. 3/4" - ZINCO
720021 | 20.F3 | ARRUELA P/CONECTOR MACHO GIRAT. 1" - LATAO ZINCADO
720002 | 20.D4 | ARRUELA P/CONECTOR MACHO GIRAT. 1" - ZINCO
720022 | 20.E3 | ARRUELA P/CONECTOR MACHO GIRAT. 1.1/2'' - LATAO ZINCADO
720004 | 20.D4 | ARRUELA P/CONECTOR MACHO GIRAT. 1.1/2" - ZINCO
720024 | 20.F3 | ARRUELA P/CONECTOR MACHO GIRAT. 1.1/4" - LATAO ZINCADO
720003 | 20.D4 | ARRUELA P/CONECTOR MACHO GIRAT. 1.1/4" - ZINCO
720023 | 20.E3 | ARRUELA P/CONECTOR MACHO GIRAT. 2" - LATAO ZINCADO
720005 | 20.D4 | ARRUELA P/CONECTOR MACHO GIRAT. 2" - ZINCO
720026 | 20.E3 | ARRUELA P/CONECTOR MACHO GIRAT. 3" - LATAO ZINCADO
720006 | 20.C4 | ARRUELA P/CONECTOR MACHO GIRAT. 3" - ZINCO
130170 | 83.C3 | ARRUELA QUADRADA 32 X 32
130180 | 83.B3 | ARRUELA QUADRADA 38 X 38
662012 | 38.B4 | ARRUELA VEDACAO P/ SENSOR DE NIVEL MOTOR MTU S1600 PN0076030MOTOR M
669076 | 40.D3 | ATENUADOR DE SAIDA 550KVA
989602 | 69.I3 | ATS - CHAVE ATS SKT1 - 160A - AISIKAI
989603 | 21.F4 | ATS - CHAVE ATS SKT1 - 250A - AISIKAI
989604 | 32.A5 | ATS - CHAVE ATS SKT1 - 400A - AISIKAI
669179 | 61.C4 | ATS - CHAVE DE TRANSF. AUTOM. 1250A 4P TECNOELETRICA
669736 | 61.G4 | ATS - CHAVE SECCION. REV. C/ TRANSF. AUT NH40-1000/4SZ NH40-10
669723 | 24.G2 | ATUADOR - ATB652T2F14-24
663080 | 25.G5 | ATUADOR 24VDC SEM CONECTOR EC-1300 HT-225-24
660636 | 24.F5 | ATUADOR DE 12 VCC GAC ADC-225S
660035 | 25.G5 | ATUADOR DE 24 VCC GAC ADC-225S
664028 | 04.C1 | ATUADOR ELETROMECANICO P/ MOTORES A DIESEL ATB25ITIF-12 ATB25IT
878034 | 01.G4 | ATUADOR LINGUETA ANGULAR - ACIS - MAP - 12527524
390016 | 01.D2 | ATUADOR LINGUETA P/ CHAVE CISC MOD.ACIS-MHL 12527551 1252755
878080 | 03.F4 | ATUADOR LINGUETA P/ CHAVE CISC MOD.ACIS-PFP - 12527526
878038 | 01.H5 | ATUADOR P/ SENSOR MAGNETICO ASSH5-30RP 12606480
878046 | 03.D5 | ATUADOR P/SENSOR MAGNETICO COD.B ASSM5-30RP - 12640710 1264071
878032 | 05.E2 | ATUADOR P/SENSOR MAGNETICO B ASSM5-40RP USAR CO
390015 | 04.J4 | ATUADOR RETO NP/TP/GP - 12527548
650010 | 21.C5 | AUTO TRAFO DE PART. 10/15CV 10/5PH 380V
650080 | 20.G5 | AUTO TRAFO DE PART. 75CV 10PH 380V
650051 | 01.D2 | AUTO TRAFO DE PARTIDA 400CV 10HP 380V COM PRO
650251 | 20.F2 | AUTO TRANSF. MONOF. 5KVA E-346V S-220V 60HZ Impregn
650936 | 20.G2 | AUTO TRANSFORMADOR MONOF. 500VA-398:220V
650211 | 20.E2 | AUTO.TRANSF. MONOF. 500VA - ENTRADA 277/254V - SAIDA 220V
870195 | 26.B4 | BANCO DE CAPACITOR BCW - 15 KVAR 380V - 10045860
490297 | 94.A1 | BARRA DE ACO - REBAR ACO GF 10MMX3,0MTS 80MM TEL 768 (PC) TEL 768
984138 | 01.F6 | BARRA DE DISTRIBUICAO 3POLOS 63A 1M Barrame
984158 | 04.F6 | BARRA DE DISTRIBUICAO 3POLOS 80A 1M
873061 | 02.I5 | BARRA DE DISTRIBUICAO BBS 45-3 - 13451024 N 14890002
870065 | 02.I5 | BARRA DE DISTRIBUICAO BBS 45-4 - 13451025 N 14890004
873057 | 02.I5 | BARRA DE DISTRIBUICAO BBS 45-5 - 13451026 N 14890111 cod ant
873064 | 02.I5 | BARRA DE DISTRIBUICAO BBS 54-2 - 14890005
873056 | 02.J5 | BARRA DE DISTRIBUICAO BBS 54-3 - 14890006
873062 | 02.I5 | BARRA DE DISTRIBUICAO BBS 54-4 - 13451169 N 14890007
873059 | 02.I5 | BARRA DE DISTRIBUICAO BBS 54-5 - 10409847
873048 | 02.J5 | BARRA DE DISTRIBUICAO BBSP- 45-2 - 14890001
873055 | 02.H5 | BARRA DE DISTRIBUICAO BC2DM (P/2 DMW25) - 0355.01639
870050 | 06.A5 | BARRA DE DISTRIBUICAO BC4DM P/4 DMW25 - 1642
870051 | 02.H5 | BARRA DE DISTRIBUICAO BC5DM P/5 DMW25 - 13451170 N 14890108
430065 | 001.H3 | BARRA DE DISTRIBUICAO BIFASICA 63A
430060 | 03.F6 | BARRA DE DISTRIBUICAO MONOFASICA 1MT 63A - 024402
878056 | 06.F4 | BARRA DE DISTRIBUICAO MONOFASICA 1MT 80A WEG - 11156854 CONDUTO
430061 | 02.F6 | BARRA DE DISTRIBUICAO TRIFASICA 1MT 63A - 024426
878055 | 05.F5 | BARRA DE DISTRIBUICAO TRIFASICA 1MT 80A WEG - 11156857 CONDUTO
873069 | 06.A5 | BARRA DE DISTRUBUICAO P/12 MINIDISJUNTORES MDW - 11402519 1140251
873071 | 06.A5 | BARRA DE DISTRUBUICAO P/4 MINIDISJUNTORES MDW - 11402457 1140245
873072 | 02.D6 | BARRA DE DISTRUBUICAO P/6 MINIDISJUNTORES MDW - 11402518
872373 | 01.K3 | BARRA DE EXTENSAO BE ACW400-630 - 10583667
872386 | 04.B1 | BARRA DE EXTENSAO BE AGW-DWB650 3P - 14544401
870292 | 02.L5 | BARRA DE EXTENSAO BE DW400 3P 12730070
872376 | 04.A2 | BARRA DE EXTENSAO BE DWA1600 3P - 10046553
873053 | 03.J5 | BARRA DE EXTENSAO BE DWB800-1000 3P 13471872
993090 | 01.D5 | BARRA DE NEUTRO 12 FUROS AZUL BN-12A 928051
994002 | 01.H4 | BARRA DE NEUTRO 6 FUROS 80A AZUL 1 BARRAMENTO - 808501
994001 | 01.D5 | BARRA DE NEUTRO 7 FUROS AZUL BN-12A - 928050
994004 | 30.C3 | BARRA DE TERRA 10 FUROS 80A VERDE 80A - 808601 C2S-900
994005 | 01.D5 | BARRA DE TERRA 12 FUROS VERDE BN-12A 928056
994003 | 01.H4 | BARRA DE TERRA 6 FUROS 80A VERDE 1 BARRAMENTO - BC1-3000
990215 | 01.D5 | BARRA DE TERRA 7 FUROS VERDE BN-12A 928055
993040 | 02.G5 | BARRA INTERL. P/ 4 DIJ. 300 - 3RV19 15-1CA
860010 | 69.A3 | BARRAMENTO 1/2" X 1/4" (0,718KG/MT) 179A PADR├O NEMA
860020 | 69.B4 | BARRAMENTO 1/2" X 1/8" (0,358KG/MT) 97A
860030 | 60 | BARRAMENTO 1/2" X 3/16" (0,538KG/MT) 140A
860273 | 69.B2 | BARRAMENTO 3/4 X 3/8" (1,610KG/MT) 387A PADR├O NEMA
860040 | 69.A2 | BARRAMENTO 3/4" X 1/4" (1,0766kG/MT) 269A PADRAO NEMA
860050 | 69.B3 | BARRAMENTO 3/4" X 1/8" (0,536KG/MT) 146 A
860060 | 60 | BARRAMENTO 3/4" X 3/16" (0,805KG/MT) 210A
860100 | 69.B6 | BARRAMENTO 1" X 1/4" (1,436KG/MT) 359A PADRAO NEMA
860130 | 69.A1 | BARRAMENTO 1" X 3/8" (2,152KG/M) 516A
860150 | 69.C1 | BARRAMENTO 1.1/2" X 1/2" (4,306KG/MT) 994A PADR├O NEMA
860140 | 69.A6 | BARRAMENTO 1.1/2" X 1/4" (2,153KG/M) 539A PADR├O NEMA
860161 | 69.C1 | BARRAMENTO 1.1/2" X 3/8" (3,228KG/MT) 774A - CANTO REDONDO
860160 | 69.A5 | BARRAMENTO 1.1/2" X 3/8" (3,228KG/MT) 774A PADRAO NEMA
860170 | 69.A4 | BARRAMENTO 1.1/4" X 1/4" (1,7943KG/MT) 449A - PADR├O NEMA
860171 | 69.C1 | BARRAMENTO 1.1/4" X 3/8" (2,6901KG/MT) 645A - PADR├O NEMA
860211 | 69.C1 | BARRAMENTO 2" X 1/2" (5,742KG/M) 1312A - PADR├O NEMA
860210 | 69.B7 | BARRAMENTO 2" X 3/8" (4,304KG/MT) 1032A PADRAO NEMA
860231 | 69.C1 | BARRAMENTO 2.1/2" X 1/2" (7,166KG/MT) 1640A - PADR├O NEMA
860230 | 69.C1 | BARRAMENTO 2.1/2" X 3/8" (5,380KG/MT) 1291A
860250 | 69.A7 | BARRAMENTO 3" X 3/8" (6,456KG/MT) 1549A PADRAO NEMA
860270 | 60 | BARRAMENTO 3.1/8" X3/8"=80x10mm (7,120KG/MT) 1614A
860289 | 69.C1 | BARRAMENTO 5/8" X 3/16" (0,6723KG/MT) 176A PADR├O NEMA
860212 | 69.C1 | BARRAMENTO 50 X 10MM ( 4,45KG/MT) 1100A PADRAO NEMA
860300 | 94.C3 | BARRAMENTO CIRCULAR 3/8" (0,634KG/MT) PADRAO NEMA
860301 | 94.C3 | BARRAMENTO CIRCULAR 5/8" (1,762KG/MT)
860286 | 69.B1 | BARRAMENTO DE ALUMINIO 7/8"X1/8" - (BARRA 6MTS)
992045 | 01.A6 | BARRAMENTO DE CURTO CIRCUITO P/ BORNE SE-6 (12 FUROS)
991201 | 31.B5 | BARRAMENTO PARA BUCHA DE PASSAGEM 1.1/2"X1/4" barra c
991515 | 19.M2 | BASE CR-M3LS P/ RELE C/ 3 CONTATOS
130200 | 93.B3 | BASE DE FERRO U 6" X 3" COMPR. 2,40MT (2-DI-151-15C-08) COMPRIM
130205 | 92.D4 | BASE DE FERRO U 6" X 3" COMPR. 3,00MT (2-DI-151-15C-09)
870078 | 09.D2 | BASE DE FIX. INDIV. BF117D - 10045719
870060 | 03.B4 | BASE DE FIX. INDIV. BF27D - 10410085
870071 | 02.J5 | BASE DE FIX. INDIV. BF67- 2D - 10046505
870070 | 03.G6 | BASE DE FIX. INDIV. BF67D - 10410086
873058 | 04.J3 | BASE DE FIX. INDIV. BFL27D (RWL27-1D) - 14217710 PT
870080 | 59.A3 | BASE DE FIX. INDIV. BFRW07
683031 | 59.C4 | BASE DO PLATINADO NEMA - 6004.3671
180549 | 04.K5 | BASE JN DE IP10
350048 | 20.E3 | BASE NH-4 UNIPOLAR C/ CAPA PROTETORA DOS FUSIVEIS 1250A
870090 | 59.D3 | BASE P/ FUSIVEL NH4
900636 | 59.A4 | BASE P/ MODULO DE PROTECAO CAN PT 2 X 2+F+ BE
170104 | 32.B5 | BASE P/ RELE FOTOELETRONICO GIRAT. GALV MOD BR02
400148 | 001.L2 | BASE P/ SOQUETE G9 P/ LAMPADA HALOPIN - 8022
992029 | 02.D4 | BASE P/ TRILHO DIN 35MM P/ RELE SERIE 55
870110 | 05.C2 | BASE P/FIX. DE RELE SOBRECARGA BF27 - RW27.2 10410085
440010 | 59.B4 | BASE P/FUSIVEL DE VIDRO GD
440020 | 04.H2 | BASE P/FUSIVEL DE VIDRO PQ
870120 | 03.L6 | BASE P/FUSIVEL DZ C/ADAPTADOR 25A - 10409866
870130 | 03.L2 | BASE P/FUSIVEL DZ C/ADAPTADOR 63A - 10185932
870160 | 03.L3 | BASE P/FUSIVEL NH00 160A 500V - 10409904
870170 | 03.L3 | BASE P/FUSIVEL NH1 250A 500V - 10409905
870180 | 03.L3 | BASE P/FUSIVEL NH2 400A 500V - 10185938
870190 | 03.L3 | BASE P/FUSIVEL NH3 1000A 500V - 10185939
670168 | 03.K6 | BASE P/FUSIVEL TP 25KV 14 X 275MM F-0300/A REF. EF004894
400061 | 35.A5 | BASE P/GLOBO DE PLASTICO
140755 | 74.A3 | BASE PARA MASTRO 1.1/2' - RW5527
140756 | 73.A2 | BASE PARA MASTRO 2'' - RW5528
400063 | 21.G1 | BASE PLAFON BRANCO - VERIFICAR SE PODE USAR 400065
400065 | 002.A2 | BASE PLAFON BRANCO C/ SOQUETE DE PORCELANA
251036 | 001.H2 | BASTIDOR 4 X 2 COMPOSE - 13208265
251035 | 001.H2 | BASTIDOR 4 X 4 COMPOSE 13208266
660994 | 28.G3 | BATERIA 12V - 13A - COD MBR14-BS - LIVRE MANUTENCAO
660084 | 70.B5 | BATERIA 12V - 150A
660991 | 70.A1 | BATERIA 12V - 150A - COD B0168 - BAIXA MANUTENCAO
660126 | 70.C5 | BATERIA 12V - 170A
660992 | 70.A1 | BATERIA 12V - 180A - COD F0170 - BAIXA MANUTENCAO
660993 | 71.C5 | BATERIA 12V - 40A - COD F40DP - LIVRE MANUTENCAO
50894 | 70.C4 | BATERIA 12V - 70A
660990 | 71.B5 | BATERIA 12V - 70A - COD F0639 - LIVRE MANUTENCAO
661041 | 35.A4 | BATERIA 12V - 7A
50885 | 04.G6 | BATERIA 12V/1,3A P/ CENTRAL INCENDIO - BAT0003 125 END
10030 | 03.I6 | BATERIA 9V P/ EQUIP. ELETRONICO - ELGIN 6LR61
10035 | 30.C1 | BATERIA PANASONIC BR1225/VCN 48MAH 3V LITHIUM - PABR1225VCN
50895 | 28.H3 | BATERIA RECARR. SELADA - 12 VOLTS - 7.0 13293745 1329374
50920 | 28.G3 | BATERIA SELADA 12V 18AH - REF. 903013 - 13714064 1371406
878088 | 28.H3 | BATERIA SELADA VRLA (12V) - 100A - 13714238
878043 | 28.H3 | BATERIA SELADA VRLA (12V) - 40A - 13714065
878058 | 29.F4 | BATERIA SELADA VRLA (12V) - 60A - 13714066
668969 | 40.A3 | BICO INJETOR - PN T408845
663013 | 40.C3 | BICO INJETOR OM447 PN 0010178812
872175 | 03.A5 | BLOCO ANTIPARASITA BAMDI 10 CWM9/40 12-600VCC - 10045305
872177 | 05.D4 | BLOCO ANTIPARASITA BAMDI 3 6-650VCC - 0843
871056 | 59.C4 | BLOCO ANTIPARASITA BAMRC 4 CWM9/40 24-48VCA - 0850
870015 | 05.E2 | BLOCO ANTIPARASITA BAMRC 6 CWM9/40 130-250VCA - 10409766 1040976
872178 | 05.C2 | BLOCO ANTIPARASITA CWM 50 A 105 50-127V - 10045304
870974 | 05.C2 | BLOCO ANTIPARASITA DIB C33 - 12...600V cc 12242560 1224256
870976 | 04.L4 | BLOCO ANTIPARASITA DIZB C26 - 12...450V cc - 12242561
870360 | 05.D2 | BLOCO ANTIPARASITA RCB D63 - CWB9-38 - 12242513
870973 | 59.C4 | BLOCO ANTIPARASITA RCC0-2 D53 24-48 V 50/60 Hz 12500584
872179 | 05.C4 | BLOCO ANTIPARASITA VARISTOR VRB E50 130...250 VCA - 12242516130...2
870293 | 04.A3 | BLOCO CONTATO AZ BFB-40 - 12122947
991069 | 19.L2 | BLOCO CONTATO FRONTAL HKF1-11 (P/ MS116)
993039 | 19.L2 | BLOCO CONTATO LATERAL HK1-11 (P/MS116)
870296 | 03.C4 | BLOCO CONTATOR AUX. FRONTAL BFB11 1NA+1NF - 12123053 1212305
870288 | 04.A5 | BLOCO CONTATOR AUX. FRONTAL BFB13 1NA+3NF - 12123052
870297 | 04.A3 | BLOCO CONTATOR AUX. FRONTAL BFB22 2NA+2NF - 12123051 1212305
870289 | 04.B2 | BLOCO CONTATOR AUX. FRONTAL BFB31 3NA + 1NF - 12123049
900190 | 03.B5 | BLOCO DE AFERICAO PARA 3TC - CIRCUITO COM 3 FIOS
870342 | 05.B2 | BLOCO DE CONT. ACBS-11 (LAT D.M.) - 12463909
870344 | 03.J6 | BLOCO DE CONT. ACBS-20 (LAT D.M.) MPW18/40/80 =2NA-124639121246391
870357 | 04.L2 | BLOCO DE CONT. ACBSL-11 P/ DISJ. MWL 1NA+1NF 14250128
870240 | 11.B2 | BLOCO DE CONT. AUX. 1NA BC RW07.10
873066 | 03.K6 | BLOCO DE CONT. AUX. 1NA+1NF MDW-BC1 - 10261573 PARA MI
870210 | 03.J6 | BLOCO DE CONT. AUX. BC/AL2 DWB 1NAF (BC)+1NAF (AL) DWB160 CODIGO
870215 | 02.G5 | BLOCO DE CONT. AUX. BC2 DWB160 a 1000 2NAF 11026395
870266 | 04.G3 | BLOCO DE CONT. AUX. BCFL01-FRON.(CON) (1NF) - 14246268 PT
870265 | 04.H3 | BLOCO DE CONT. AUX. BCFL10-FRON.(CON) (1NA) - 14246177 PT
870291 | 04.H3 | BLOCO DE CONT. AUX. BCLL11-LATERAL (1NA+1NF) - 14247666 PT
870200 | 59.C4 | BLOCO DE CONT. AUX. BCX 297/334 NA+NF - 2889
870220 | 07.C5 | BLOCO DE CONT. AUX. BCX 4/37 (NF)
873044 | 59.A4 | BLOCO DE CONT. AUX. BCXMF 20 - 0833
870260 | 05.B2 | BLOCO DE CONT. AUX. BCXMF01-FRON.(CON) (NF) 10356494 BLOCO D
870270 | 05.B2 | BLOCO DE CONT. AUX. BCXMF10-FRON.(CON) (NA) 10356473 BLOCO D
870300 | 05.D4 | BLOCO DE CONT. AUX. BCXML11-LATERAL - 10459053
870351 | 03,A5 | BLOCO DE CONT. AUX. BFCO 22-FRON.(2NA) (2NF) - 12499353
870201 | 02.H5 | BLOCO DE CONT. AUX. BL-1L AGW50-250 1NAF (BC)+1NAF (AL) ESQ.CODIGO
870359 | 03.C4 | BLOCO DE CONT. AUX. FRONTAL - BFC0-31 3NA + 1 NF - 12499358
870347 | 03.D4 | BLOCO DE CONT. AUX. FRONTAL - BFCA 22 - 12499383
870348 | 03.B4 | BLOCO DE CONT. AUX. FRONTAL - BFCA 40 - 12499385
870241 | 08.C2 | BLOCO DE CONT. AUX. FRONTAL - BFCO 11S - 12499235
870349 | 08.C2 | BLOCO DE CONT. AUX. FRONTAL 4NF - 10411421
870230 | 04.B2 | BLOCO DE CONT. AUX. FRONTAL BFB04 4NF - 12123048
870242 | 02.I5 | BLOCO DE CONT. AUX. MDWH-AX AUX. + ALARME 11894566
872365 | 02.F2 | BLOCO DE CONT. AUX. P/ DISJUNTOR MDW BC1- 1 NAF 10261573
870202 | 04.H2 | BLOCO DE CONT. AUX. PARA DISJ. AGW50-250 BC-1L 12775001 LADO ES
870203 | 01.I4 | BLOCO DE CONT. AUX. PARA DISJ. AGW50-250 BC-1R 12775000 LADO DI
870356 | 03.C4 | BLOCO DE CONT. BFC025-11 AZ - 12499355
872366 | 01.I4 | BLOCO DE CONT. DISJ AGW 400-800 - 12775048
870338 | 02.H5 | BLOCO DE CONT. DISJ AGW 400-800 ALARME - 12775050
870205 | 05.C2 | BLOCO DE CONT. DUPLO BC02 (2NF) - 10187798
870310 | 05.D2 | BLOCO DE CONT. DUPLO BWB11VN (NA+NF) - 10410282 1217491
870320 | 05.E2 | BLOCO DE CONT. DUPLO BWB20VN (2NA) 0265 - 10186332
870339 | 03.B4 | BLOCO DE CONT. FRONTAL BFCO 02 2NF - 12499348
870311 | 59.C4 | BLOCO DE CONT. INTERNO BCAIDM01 - 0213
873042 | 59.C4 | BLOCO DE CONT. LAT. BCEDM-20 NA+NA - 0995
870340 | 08.D2 | BLOCO DE CONT. LAT. DISJ. MOTOR ACBS-02 - 12463914 COM PAR
993079 | 19.L2 | BLOCO DE CONT. P BOTAO 1NF - MCBH-01
993078 | 19.L2 | BLOCO DE CONT. P BOTAO MCB-10 - 1SFA611610R1001A
993064 | 19.L3 | BLOCO DE CONT. P MINI DISJ. S20X 1NA+1NF - S2C-H11L
870346 | 19.L2 | BLOCO DE CONT. P/ MS325-1 FRONTAL HKF1-11
870362 | 05.B2 | BLOCO DE CONT. SIMPLES BC01 (NF) - 10410281 - FORA DE LINHA
870398 | 05.A3 | BLOCO DE CONT. SIMPLES BC01F CSW (NF) - 12174913 1289118
870404 | 06.C3 | BLOCO DE CONT. SIMPLES BC01F CSW (NF) - 12891186 USAR CO
870361 | 07.C3 | BLOCO DE CONT. SIMPLES BC10 (NA) - 10353877 - FORA DE LINHA
870397 | 05.A3 | BLOCO DE CONT. SIMPLES BC10F CSW (NA) - 12174912
870363 | 07.D3 | BLOCO DE CONT. SIMPLES BC20 (2NA) - 10186332
870416 | 04.G3 | BLOCO DE CONT. SIMPLES BCE01F-CEW (NF) - 14362184 CZ
870415 | 04.L3 | BLOCO DE CONT. SIMPLES BCE10F-CEW (NA) - 14362178 CZ
870352 | 05.C2 | BLOCO DE CONT. SIMPLES BWB10VR (NAa) - 13261897
870294 | 03.C5 | BLOCO DE CONTATO AUX. (FRONTAL D.M.) 1NA+1NF - 12463886
991075 | 19.L2 | BLOCO DE CONTATO AUXILIAR -CA-4 01 1NF FRONTAL P/ CONT
991007 | 19.M2 | BLOCO DE CONTATO AUXILIAR -NA- CA5-10 ABB
991068 | 19.M2 | BLOCO DE CONTATO AUXILIAR -NF- CA5-01 ABB
990176 | 19.L3 | BLOCO DE CONTATO CA4-31M - 3NA+1NF MONTAGEM FRONTAL
980604 | 03.J1 | BLOCO DE CONTATO DC1 DWA1600 (NA) - 10046832
990410 | 19.M2 | BLOCO DE CONTATO LATERAL MINI DISJ. 22C-H6R
993084 | 19.L2 | BLOCO DE CONTATO P CHAVE COMUT. NC MCB-01
993083 | 19.N4 | BLOCO DE CONTATO P CHAVE COMUT. NO MCB-10
994192 | 19.M2 | BLOCO DE CONTATO P/ CONTATOR NA - CA5-10 (CA3-10)
991072 | 33.K5 | BLOCO DE CONTATO P/ CONTATOR NF - CA5-01 (CA3-01)
870396 | 05.D2 | BLOCO DE CONTATO P/ MONITORACAO DOS BOTOES 13262011 1326201
993027 | 19.L3 | BLOCO DE CONTATO S2H11 P/S260
994022 | 03.H6 | BLOCO DE DIST. 12 FUROS 125A P/ DISJ. CX MOLDADA - 1883101 C2S-901
994008 | 03.H5 | BLOCO DE DIST. 15 FUROS 125A C/4 BARRAMENTOS VM - 189301 C2S-901
994023 | 02.D1 | BLOCO DE DIST. AZUL 11 FUROS 125A C/ 4 BARRAMENTOS - 596501
994027 | 02.D6 | BLOCO DE DIST. FJ6G-250-9 C/9 FUROS P/ DISJ.CM1-225L - 15303
994028 | 02.C5 | BLOCO DE DIST. UKK-125 125A C/2 ENT. 16/35MM 6 SAIDA 16MM REF. 11
994029 | 03.G6 | BLOCO DE DIST. UKK-160 160A C/2 ENT. 16/70MM 6 SAIDA 16MM COD. 11
870370 | 59.B3 | BLOCO DE ILUM. BWPDNVO - 035500085 (8002)
870367 | 04.K2 | BLOCO DE ILUM. C/LED - 125VCC - AZUL 12196017
870388 | 03.C4 | BLOCO DE ILUM. C/LED BIDL 12 VCA/CC0 INCOLOR - 12640012
870387 | 11.A4 | BLOCO DE ILUM. C/LED BIDL 12 VCA/CC1 VM - 10046711
870386 | 07.D4 | BLOCO DE ILUM. C/LED BIDL 12 VCA/CC2 VD - 10046712
870385 | 07.D4 | BLOCO DE ILUM. C/LED BIDL 12 VCA/CC4 AZ - 035511843
870377 | 05.C3 | BLOCO DE ILUM. C/LED BIDL 24 VCA/CC0(INCOLOR) - 12640017 1004671
870373 | 05.D3 | BLOCO DE ILUM. C/LED BIDL 24 VCA/CC1 AM - 12640040 1004671
870374 | 04.K2 | BLOCO DE ILUM. C/LED BIDL 24 VCA/CC1 VM - 10186495 1264003
870375 | 05.D3 | BLOCO DE ILUM. C/LED BIDL 24VCA/CC2 VD - 12640039 1018649
870389 | 09.C2 | BLOCO DE ILUM. C/LED BIDL 110 VCA/CC1 VM - 10186499 USAR CO
870365 | 03.C4 | BLOCO DE ILUM. C/LED BIDL 110 VCA/CC4 INCOLOR 10186497
870383 | 05.D3 | BLOCO DE ILUM. C/LED BIDL 220 VCA/CC0 INCOLOR - 10186502 USAR CO
870378 | 05.B3 | BLOCO DE ILUM. C/LED BIDL 220 VCA/CC1 VM - 12640054 1018650
870379 | 05.D3 | BLOCO DE ILUM. C/LED BIDL 220 VCA/CC2 VD - 12640055
870381 | 05.A3 | BLOCO DE ILUM. C/LED BIDL 220 VCA/CC3 AM - 12640056
870382 | 04.K2 | BLOCO DE ILUM. C/LED BIDL 220 VCA/CC4 AZ - 12640057
870399 | 05.A3 | BLOCO DE ILUM. C/LED BIDL 220 VCA/CSW INCOLOR - 12640053 1264005
870384 | 06.C3 | BLOCO DE ILUM. C/LED BIDL 24 VCA/CC1 AZ - 12640041
870588 | 04.J3 | BLOCO DE ILUM. C/LED CEW-BIDLEF 24V CA/CC AM - 14428563 CZ
870589 | 04.H3 | BLOCO DE ILUM. C/LED CEW-BIDLEF 24V CA/CC AZ - 14428564 CZ
870585 | 04.I3 | BLOCO DE ILUM. C/LED CEW-BIDLEF 24V CA/CC INCOL.-14428580 CZ
870587 | 04.K3 | BLOCO DE ILUM. C/LED CEW-BIDLEF 24V CA/CC VD - 14428582 CZ
870586 | 04.J3 | BLOCO DE ILUM. C/LED CEW-BIDLEF 24V CA/CC VM - 14428581 CZ
870571 | 04.H3 | BLOCO DE ILUM. C/LED CEW-BIDLEF-0D 220VCA/CC INC-14428619 CZ
870572 | 04.H3 | BLOCO DE ILUM. C/LED CEW-BIDLEF-1D 220VCA/CC VM -14428620 CZ
870573 | 04.K3 | BLOCO DE ILUM. C/LED CEW-BIDLEF-2D 220VCA/CC VD -14428621 CZ
870574 | 04.K3 | BLOCO DE ILUM. C/LED CEW-BIDLEF-3D 220VCA/CC AM -14428622 CZ
870575 | 04.G3 | BLOCO DE ILUM. C/LED CEW-BIDLEF-4D 220VCA/CC AZ -14428623 CZ
870393 | 04.J2 | BLOCO DE ILUM. C/LED CSW-BIDL-3C13 125Vcc - AM - 13899141
870394 | 03.D4 | BLOCO DE ILUM. C/LED CSW-BIDL-3C13 125Vcc - IN - 13899138 #AVLI#
870402 | 06.D3 | BLOCO DE ILUM. CSW-BIDLF-1E10 110-130 VCA/CC0 VM - 13899139 1389913
870401 | 06.D3 | BLOCO DE ILUM. CSW-BIDLF-2E10 110-130 VCA/CC0 VD - 13899140 1389914
870366 | 03.B4 | BLOCO DE ILUM. DIRETA VERDE 110V - COD. 10186500
870372 | 09.B2 | BLOCO DE ILUM. DIRETA C/LED BILD 24VCA/CCO 035511844 INCOLOR
870369 | 09.C3 | BLOCO DE ILUM. DIRETA C/LED BILD-VM 220V - 035511861
870390 | 59.C3 | BLOCO DE INTERTRAVAMENTO MEC.BLI 4 A 37 - 16001902
180560 | 01.C2 | BLOCO DE TERMINAIS 80A 7 CONEXOES 16MM - 9D0150800304
870400 | 59.B3 | BLOCO P/ILUM. C/RESISTOR+DIODO BWPRDVN - 10186333
875320 | 04.J2 | BLOCO REDUTOR DE TENS├O 220/125VCC - CSW-BRT2F - 13275624 1327562
870970 | 03.K6 | BLOCO SUPRESSOR 12....600VCC - 12500637
870411 | 59.C4 | BLOCO TEMPORIZADOR PARA CWCA (6s - 60s) 100-240 10074487 1007448
870476 | 04.J3 | BOB. 220V P/CONT CWL40-45 BRL-45 60HZ - 14247162 PT
870478 | 03.E4 | BOB. 220V P/CONT CWL50-110 BRL-110 60HZ - 15190313 PT
870473 | 04.G3 | BOB. 220V P/CONT CWL9-32 BRL-32 60HZ - 14247085 PT
870435 | 03.D4 | BOB. 24 VCA P/CONT. CWM 32 a CWM. 40 60HZ - 10047467
870443 | 03.H5 | BOB. 24 VCC P/CONT. CWB 40 a CWB 80 60HZ - 13909696
870475 | 04.J3 | BOB. 24V P/CONT CWL40-45 BRL-45 60HZ - 14247159 PT
870472 | 04.G3 | BOB. 24V P/CONT CWL9-32 BRL-32 60HZ - 14247082 PT
870103 | 09.A3 | BOB. 24VCA 60HZ P/CONT. BCA CW4/7/17/CAW4/8
870540 | 09.A3 | BOB. 24VCA P/CONT BCA CW04/07 60HZ
870482 | 03.F4 | BOB. 24VCA P/CONT CWM 50 a 105 10045687
870460 | 03.D4 | BOB. 24VCA P/CONT CWM9 a CWM25 60HZ - 10045698
870711 | 03.F4 | BOB. 24VCC P/CONT BCA CW4/7/17/CAW4/8 60HZ
870601 | 59.D2 | BOB. 24VCC P/CONT CAWM04 a CWM09 - 60HZ
872174 | 03.E4 | BOB. 24VCC P/CONT CWM9 a CWM25 - 10045694
870477 | 04.J3 | BOB. 380V P/CONT CWL40-45 BRL-45 60HZ - 14247164 PT
870474 | 04.G3 | BOB. 380V P/CONT CWL9-32 BRL-32 60HZ - 14247158 PT
870791 | 59.A3 | BOB. 48VCA P/CONT CAWM-CWM09 50/60HZ - 0824
870789 | 03.D4 | BOB. 48VCA P/CONT CWM32 a CWM40 50/60HZ - 10047477
870483 | 03.E4 | BOB. 48VCA P/CONT CWM50 50/60HZ - 10046298
870793 | 03.D4 | BOB. BCA4-25D07 48Vac P/ CONT CWM9-25 60HZ - 10045706
870630 | 09.B3 | BOB. 110V P/CONT BCA 60HZ CW177
870570 | 59.A3 | BOB. 110V P/CONT CW07/CAW04 60HZ
870498 | 09.A4 | BOB. 110V P/CONT CWM 180 60HZ - 10045680
870607 | 03.D4 | BOB. 110V P/CONT CWM250 A CWM300 60HZ - 10186047
870523 | 03.D4 | BOB. 110V P/CONT CWM50 a CWM105 60HZ - 10045689
870785 | 03.F4 | BOB. 110V P/CONT CWM9 a CWM25 60HZ - 10045699
870436 | 03.E4 | BOB. 110V P/CONTATOR CWM 32 a CWM 40 60HZ - 10047468
870440 | 09.A5 | BOB. 127VCA P/ CONT. CWM9 a CWM25 50/60HZ
870441 | 59.C4 | BOB. 127VCA P/CWM32 a CWM40 50/60HZ - 035503079
870442 | 09.C4 | BOB. 127VCA P/CWM50 a CWM105 60HZ - 10070848
870670 | 59.A3 | BOB. 220V P/CONT BCA 50HZ CW27/37
870608 | 09.A3 | BOB. 220V P/CONT BCA 60HZ - CW17K
870640 | 09.C3 | BOB. 220V P/CONT BCA 60HZ CW177
870730 | 09.B3 | BOB. 220V P/CONT BCA CW4/7/17/CAW4/8 50HZ
870792 | 09.B2 | BOB. 220V P/CONT BCA CWM 60HZ - 112B
870660 | 04.C4 | BOB. 220V P/CONT CWB9 A CWB25 50/60HZ- 12243219
870681 | 03.D4 | BOB. 220V P/CONT CWM250/300 E13 (208-250 V) 60Hz-10071584
870431 | 03.E4 | BOB. 220V P/CONT CWM32 a CWM40 60HZ - 10047469
870520 | 09.C4 | BOB. 220V P/CONT CWM50 a CWM105 50/60HZ
870541 | 03.D4 | BOB. 220V P/CONT CWM50 a CWM105 60HZ 10186049
870450 | 03.E4 | BOB. 220V P/CONT CWM9 a CWM25 50/60HZ- 10045701
870542 | 03.F4 | BOB. 24VCA/VCC P/CONT CWM250 A CWM300 60HZ - 10072983
870650 | 59.A3 | BOB. 380V P/CONT BCA 60HZ CW177
870600 | 09.A5 | BOB. 380V P/CONT BCA CW07/CAW04 60HZ - 10045653
870800 | 59.D2 | BOB. 380V P/CONT BCA CW47/77 60HZ
870651 | 03.F4 | BOB. 380V P/CONT CWB9 A CWB25 50/60HZ- 12243220
870430 | 03.E4 | BOB. 380V P/CONT CWM32 a CWM40 50/60HZ- 10047470
870432 | 04.A2 | BOB. 380V P/CONT CWM32 a CWM40 60HZ
870470 | 09.B2 | BOB. 380V P/CONT CWM9 a CWM25 50/60HZ - 10045703
870480 | 03.E4 | BOB. 380V P/CONT CWM9 a CWM25 50/60HZ - 10045709
870700 | 59.A3 | BOB. 440V P/CONT BCA 60HZ CW27/37
870481 | 09.B3 | BOB. 48V P/CONT CWM 50-105 - 10046298
870492 | 59.B3 | BOB. BCA 180 P/ CWM 180 - 035502986
870686 | 04.J5 | BOB. BECC-105E43 - 17187575
930010 | 07.D2 | BOB. DE ABERTURA P/ DISJ.25KV PVO - RP1002-01 110V Esse pr
870820 | 59.B3 | BOB. DE DESLIGAMENTO A DISTANCIA BDIDM 220V/60 - 0215
870830 | 59.D2 | BOB. DE DESLIGAMENTO A DISTANCIA BDIDM 380V/60 /0216
872342 | 08.D3 | BOB. DE DISPARO BD DW630-1600 220V 50/60HZ - 10046775
870462 | 03.E5 | BOB. P/CONT CWM150E 220V - 10071580
870464 | 03.E4 | BOB. P/CONT CWM150E 24V - C/ MOD. ELETR. 10072981
870494 | 59.C4 | BOB. P/CONT CWME 300 - 10046264
870690 | 02.D1 | BOB. P/CONTATOR BCE 800 220V CWME 630/800 - 11746777
870313 | 03.C4 | BOB. SUBTENS├O ABW-UVT 220V - 11193888
874566 | 04.G4 | BOBINA ABERTURA ABW-BA C34 (24-30VCC) 11193796
874564 | 59.A2 | BOBINA ABERTURA ABW-BAD85 - 440V - 11193881
873224 | 03.C4 | BOBINA ABERTURA ABW-BAE12 200-250 V CA/V CC - 11193880
990263 | 19.N3 | BOBINA ABERTURA USO EXCLUSIVO P/DISJ. 220-240VCC\CA BA E1.2
872357 | 03.H5 | BOBINA BECC4-40C34 MOD ELETRONICO C/C 4P 24-28VCC - 10213264TERMINA
990210 | 19.I4 | BOBINA CONTACTOR ZA16 220V 60HZ
990211 | 19.I4 | BOBINA DE ABERTURA - 220 VCA P/ Disj
990246 | 59.A2 | BOBINA DE ABERTURA 200/250V - REF. 33662
990245 | 59.A2 | BOBINA DE ABERTURA 200/250V - REF. 33671
990219 | 20.F2 | BOBINA DE ABERTURA 220V P/HD4-BA220V.P/HD4 DISJUNT
990233 | 19.J4 | BOBINA DE ABERTURA 24Vcc - M01 Disjunt
990208 | 19.I4 | BOBINA DE ABERTURA P/ DISJ.EMAX X1 -220/240V EMAX MO
872369 | 01.C1 | BOBINA DE DESLIGAMENTO-TERM. PARAF. MPW80 220/240 -12463872
930029 | 03.L6 | BOBINA DE DISP. DIST. ESQ-DL630-H - 220VCA
872362 | 03.J6 | BOBINA DE DISPARO A DISTANCIA P/ DWB 160/250 - 10850989 1085098
872364 | 02.H5 | BOBINA DE DISPARO A DISTANCIA BD AGW400-800 - 12775054 1277505
872367 | 01.I4 | BOBINA DE DISPARO A DISTANCIA BD AGW50-250 - 12775032 220-240
872349 | 01.D1 | BOBINA DE DISPARO A DISTANCIA BD DWB800-1000 110V -13421391 (110-13
872363 | 01.C1 | BOBINA DE DISPARO A DISTANCIA BD DWB800-1000 220V -13421392 (220-25
872382 | 02.K6 | BOBINA DE DISPARO ACW 100-800 E26 (24VCA/VCC) - 10692976
872351 | 01.I4 | BOBINA DE DISPARO ACW 100-800N E44 (200-240VCA) - 10583680 1058368
872348 | 59.B2 | BOBINA DE DISPARO BC DW 161.2 (2NAF) - 10046454
872347 | 22.B3 | BOBINA DE DISPARO BD DW 161 - 10186405
870555 | 03.H5 | BOBINA DE DISPARO DWA 1600 D66 220/240V - 10046727
872345 | 01.C1 | BOBINA DE DISPARO DWA 1600 E15 220/250V -10046724
840099 | 02.J6 | BOBINA DE DISPARO SSR 630M SD-S630/3P 450 A 220V 50/60HZ
990212 | 19.I4 | BOBINA DE FECHAMENTO / ABERTURA P/ DISJ. SACE E3 220 Vca PN YO:
990236 | 19.J4 | BOBINA DE FECHAMENTO 220V P/HD4-BF220V.P/HD4 DISJUNT
990234 | 19.I4 | BOBINA DE FECHAMENTO 24Vcc - MC Disjunt
990204 | 19.I4 | BOBINA DE FECHAMENTO P/DISJ.EMAX X1 220/240V EMAX MO
990247 | 19.J4 | BOBINA DE MINIMA 24Vcc - MU Disjunt
990244 | 20.F2 | BOBINA DE MINIMA BM220VCC MU/P-HD4-ESH DISJUNT
990198 | 19.I4 | BOBINA DE MINIMA P DISJ. SACE E3 220/240V PN: 1SD
990217 | 19.J4 | BOBINA DE MINIMA TENSAO P/DISJ.EMAX X1 220/240v EMAX MO
872356 | 04.B6 | BOBINA DE SUBTENSAO ACW 100-800N E10 (110-130VCA/CC) 1058368
872358 | 03.G6 | BOBINA DE SUBTENSAO ACW 100-800N E10 (24V CA/V CC) 10692990 1069299
872379 | 01.I4 | BOBINA DE SUBTENSAO ACW 100-800N E44 (200-240VCA) - 10583660200-240
872374 | 04.B6 | BOBINA DE SUBTENSAO DWB400 (220-240VCA) - 12687479
870515 | 01.L4 | BOBINA DISJUNTOR BS DWB800-1000 D66 - 13421489
874563 | 27.G4 | BOBINA FECHAMENTO ABW-BFD85 - 440V - 11193795
872355 | 03.C4 | BOBINA FECHAMENTO ABW-BFE12 200-250 V CA/V CC - 11193790
990213 | 19.I4 | BOBINA MINIMA - 220 VCA P/ Disj
874565 | 27.G4 | BOBINA MINIMA ABW-UVTE55 - 440V - 11193854
870488 | 04.A3 | BOBINA P/ CONTATOR CWC09-10-30 EM 380V - 10047075
870512 | 02.D1 | BOBINA P/ CONTATOR CWM 400 220Vca - 11746768
870471 | 03.D4 | BOBINA P/ CONTATOR CWME 180 220Vca 10071582
870489 | 19.P3 | BOBINA P/ CONTATOR CWME 400 380Vca 10047274 COD NOV
870503 | 02.D1 | BOBINA P/ CONTATOR CWME 800 220Vca - 11746777
870499 | 04.C1 | BOBINA P/ CONTATOR CWME 800 440Vca - 11746779
669350 | 40.C3 | BOCAL OLEO 4134C072
660122 | 04.B5 | BOIA DE NIVEL FV34-75-PP130 P/ DIESEL CODIGO
180135 | 19.P6 | BOIA DE NIVEL INFERIOR/SUPERIOR 15A 1,2MTS
431015 | 003.D4 | BOIA DE NIVEL INFERIOR/SUPERIOR FAME 16A/250V -COD 3121 COD 312
663018 | 38.B2 | BOMBA ALIMENTADORA ULPK0041.70 Conjunt
662999 | 40.C4 | BOMBA COMB. ELETRICA BIDAM 1103/1104
663022 | 59.G2 | BOMBA D┤AGUA SCANIA para mo
662293 | 43.A7 | BOMBA D'AGUA CUMMINS - PN 3800974
663016 | 43.B6 | BOMBA D'AGUA MOTOR 10V1600G20S PN X57420200007 RECONDI RECONDI
663008 | 43.A6 | BOMBA D'AGUA MOTOR 10V1600G20S PNX57420200007 RECONDICIONADA
770096 | 59.Q6 | BOMBA DE AGUA - 1793989
770085 | 59.Q6 | BOMBA DE ALIMENTACAO - 1539298
663048 | 43.A6 | BOMBA DE ALTA PRESSAO MTU S1600 PN X5750730005 RECON
662009 | 71.A4 | BOMBA DE ALTA PRESSAO MOTOR 10V1600 X57507300005
770376 | 38.C2 | BOMBA DE ARREFECIMENTO 2224112
770617 | 40.C5 | BOMBA DE ARREFECIMENTO SCANIA PN 2310615
663028 | 40.A2 | BOMBA DE COMBUST. BX PRESS├O P/ MTU S2000 PN:X53608200005
770064 | 38.C2 | BOMBA DE OLEO - 1888026
662291 | 40.A2 | BOMBA ELET REFIL MBB 710 08/...12 014A4
663091 | 71.A3 | BOMBA ELETR, TRANSF ENGR C/ FILTRO LUB 2003 220V
669340 | 59.D4 | BOMBA INJET. DE COMB. P/ MOT. PERKINS 1103 75KVA 3239F603T-3
669354 | 45.B4 | BOMBA INJET. DE COMB. P/ MOTOR PERKINS 1103 2643B315
663058 | 43.A7 | BOMBA INJETORA COMPLETA -IVECO - SERIE 11182FGB
668981 | 43.B6 | BOMBA INJETORA MOTOR PERKINS 1103 60kVA PN 2643B319.709
663027 | 42.B4 | BOMBA INJETORA MOTOR PERKINS 1104 125kVA PN 2644H216.709
663064 | 42.C4 | BOMBA INJETORA MOTOR PERKINS 1104 84kVA PN 2644H031
669335 | 42.C4 | BOMBA INJETORA MOTOR PERKINS 1106 218kVA PN T413942.709
663025 | 59.G6 | BOMBA INJETORA RQV OM 447 LA"E"
660192 | 59.G6 | BOMBA INJETORA RSV OM 366 A
664071 | 40.A3 | BOMBA MANUAL ALIMENTADORA DIESELáBOSCH CORPO METALICO
664069 | 40.A3 | BOMBA MANUAL DE COMBUSTIVEL
910002 | 01.B5 | BORNE 2,5MM - REF. CTS2.5UN
910025 | 34.C2 | BORNE 4,00 MM VBD4 - 2 NIVEIS
910004 | 01.B5 | BORNE 4MM REF.CTS4UN
900131 | 01.A5 | BORNE 6,0mm2 OTTA6 PHOENIX - 0790433
910005 | 01.B4 | BORNE 6MM VABSCO - 6U
900152 | 01.A4 | BORNE 10,0mm2 FPC.10 CABUR FP100 C/PORTA/FUZIVEL
910000 | 01.B5 | BORNE 10MM VABSCO - 10U
910001 | 01.B5 | BORNE 16MM VABSCO - 16U
900159 | 01.E5 | BORNE 25,0mm2 CBD.25 CABUR CB610
876058 | 01.E4 | BORNE 2P+T 2,5MM - BTWM 2,52FT - 10289024
910003 | 01.B5 | BORNE 35MM VABSCO - 35U
900090 | 05.D5 | BORNE 70,0mm2 - 311 P35 CC COD. 112.758.07
900180 | 02.J6 | BORNE 70MM2 CINZA - CTS50/70N CONECTO
910020 | 02.J6 | BORNE 95MM VABSCO - 95 - CZ
900001 | 20.A3 | BORNE A2C 2,5MM - WEIDMULLER 1521850000
900002 | 20.A3 | BORNE A2C 4 MM - WEIDMULLER 2051180000
876033 | 03.F4 | BORNE BTWP 150MM - 10261742
876025 | 19.N2 | BORNE BTWP 16-AZ - 10289152
876026 | 01.F5 | BORNE BTWP 16T-VD/AM - 11716372
876013 | 01.E4 | BORNE BTWP 2,5-AZ - 10289144
876012 | 19.N2 | BORNE BTWP 35T-VD/AM - 11716376
876027 | 19.N3 | BORNE BTWP 4-AZ - 10289146
876015 | 02.G5 | BORNE BTWP 70MM 10261740
876062 | 01.C4 | BORNE COMUM BTWM 4,0 750 V (WEG - VM) - 11458187
876055 | 01.D4 | BORNE COMUM BTWP 10,0MM - (WEG - CZ) - 10261737
876056 | 01.E4 | BORNE COMUM BTWP 16,0MM - (WEG - CZ) - 10261738
876060 | 01.D4 | BORNE COMUM BTWP 2,5 750 V (WEG - CZ) - 10261734
876057 | 01.D4 | BORNE COMUM BTWP 35,0MM - (WEG - CZ) - 10261739
876061 | 01.C4 | BORNE COMUM BTWP 4,0 750 V (WEG - CZ) - 10261735
876054 | 01.C4 | BORNE COMUM BTWP 6,0MM - (WEG - CZ) - 10261736
900136 | 19.M2 | BORNE CONECTOR ELETRICO OTTA 2,5 0790530
900123 | 004.A3 | BORNE CONECTOR ELETRICO OTTA 6-T-P/P OTTA - 0790462
900120 | 004.A3 | BORNE CONECTOR ELETRICO PTTB 2,5 - 3210567
900210 | 004.A3 | BORNE CONECTOR ELETRICO UK 5 N - 3004362
900211 | 004.A3 | BORNE CONECTOR ELETRICO UK 6 N - 3004524
900217 | 004.B3 | BORNE CONECTOR ELETRICO UT 2,5-PE - 3044092
876011 | 19.M2 | BORNE DIODO BTWM 4D-2F - 15164024
876016 | 01.B5 | BORNE DUPLO 2,5 BTWI 2,5 - 2F - 11992186
876017 | 01.E4 | BORNE DUPLO FUSIVEL BTWP 4FS - 12815203
876029 | 19.N2 | BORNE FUSIVEL LED 24 VCC BTWS 2LD C03 - 10261755
990200 | 02.L5 | BORNE M6/8.ST - CODIGO 1SNA 115236R1700
900688 | 004.C3 | BORNE MOLA CINZA PT 10MM PHOENIX - 3212120
900685 | 004.B3 | BORNE MOLA CINZA PT 2,5MM PHOENIX 3209510
876010 | 01.F4 | BORNE MOLA FUSIVEL 4,0MM2 - 10289028
910023 | 34.C2 | BORNE PORTA FUSIVEL SECCIONAVEL 4MM F4U
876145 | 19.M2 | BORNE PUSH-IN BTWI 4 TERRA VD - 11992181
876149 | 20.B3 | BORNE PUSH-IN BTWI 6 AZ - 11992358
876146 | 20.B3 | BORNE PUSH-IN BTWI 10 CZ - 11992178
876147 | 20.B3 | BORNE PUSH-IN BTWI 10 TERRA VD - 11992377
876144 | 19.N2 | BORNE PUSH-IN BTWI 2,5 TERRA VD - 11992179
876135 | 19.N2 | BORNE PUSH-IN BTWI 2.5 - 11992035
876140 | 19.N2 | BORNE PUSH-IN BTWI 2.5 AZ - 11992332
876141 | 19.N2 | BORNE PUSH-IN BTWI 2.5 VD - 11992333
876142 | 19.N2 | BORNE PUSH-IN BTWI 4 AZ - 11992335
876136 | 19.M2 | BORNE PUSH-IN BTWI 4 - 11992036
876137 | 19.N2 | BORNE PUSH-IN BTWI 6 - 11992037
876138 | 19.N2 | BORNE PUSH-IN BTWI 6 VM - 11992374
876139 | 19.N2 | BORNE PUSH-IN BTWI S FUS═VEL - 11992246 Borne f
876018 | 01.C4 | BORNE RELE BTWR 230V CA/CC 6A P16E31 - 12604258
876019 | 01.B5 | BORNE RELE BTWR CINZA PARAF. 1NAF 6A 24VCA/CC - 12604116 Embalag
876030 | 05.D4 | BORNE RELE BTWR P16E25 1NAF 6A 12VCA - 13244104
876031 | 05.C4 | BORNE RELE BTWR P28E25 2NAF 8A 12VCA - 13244105
876032 | 02.B5 | BORNE RELE BTWR P28E26 2NAF 8A 24VCA/CC - 12604259
910035 | 01.A5 | BORNE TERRA 4MM - CGT4N - FORA DE LINHA MODELO
910006 | 34.C4 | BORNE TERRA 4MM - CGT4U UTILIZA
910038 | 01.A5 | BORNE TERRA 4MM - CTSG4 BORNE P
900142 | 01.A5 | BORNE TERRA 4MM2 TE. 4/D TE410
900019 | 02.J6 | BORNE TERRA 6,0mm2 - PARAFUSO
900130 | 01.H4 | BORNE TERRA 10,0mm2
900156 | 01.B5 | BORNE TERRA 16,0mm2 TE.16/D CABUR TO210
876065 | 01.D4 | BORNE TERRA BTWP 2,5/4MM - (WEG - VD/AM) - 10261744
876066 | 01.D4 | BORNE TERRA BTWP 6/10MM - (WEG - VD/AM) - 10261745
876050 | 01.F4 | BORNE TERRA MOLA BTWM 2,5MM - (WEG - VD) - 10289017
876051 | 01.F4 | BORNE TERRA MOLA BTWM 4,0MM - (WEG - VD) - 10289018
876052 | 01.E4 | BORNE TERRA MOLA BTWM 6,0MM - (WEG - VD) - 10289019
876007 | 01.C4 | BORNE TIPO COMUN BTWP 4,0 750V - (WEG - VD) (10289147)
876008 | 01.C4 | BORNE TIPO FUSIVEL COMUM 4MM BTWS 3M (10261756)
876003 | 01.E4 | BORNE TIPO MOLA BTWM 2,5MM - (WEG - AZ) (10289583)
876000 | 01.F4 | BORNE TIPO MOLA BTWM 2,5MM - 10289013 USAR CO
876004 | 01.F4 | BORNE TIPO MOLA BTWM 4,0MM - (WEG - AZ) (10289585)
876001 | 01.F4 | BORNE TIPO MOLA BTWM 4,0MM - 10289014
876005 | 01.E4 | BORNE TIPO MOLA BTWM 6,0MM - (WEG - AZ) (10289587)
876006 | 01.C4 | BORNE TIPO MOLA BTWM 6,0MM - (WEG - VM) (11458198) USAR CO
876002 | 01.F4 | BORNE TIPO MOLA BTWM 6,0MM - 10289015
876021 | 01.C4 | BORNE TIPO OLHAL BTWO 6G 6MM - CZ - 12603218
992043 | 01.A4 | BORNE TIPO OLHAL P/ CABO AT╔ 6mm
876039 | 19.M3 | BORNE TRIPLO 2,5 BTWI 2,5 - 3FT - 11992225
460135 | 004.E5 | BORRACHA DE ACABAMENTO P/ELETRODUTO 1,1/2┤
461373 | 27.C1 | BORRACHA DE ACABAMENTO P/ELETRODUTO 1/2┤
460134 | 27.F1 | BORRACHA DE ACABAMENTO P/ELETRODUTO 1┤
461374 | 27.C1 | BORRACHA DE ACABAMENTO P/ELETRODUTO 2,1/2┤
460133 | 27.F1 | BORRACHA DE ACABAMENTO P/ELETRODUTO 3/4┤
665293 | 13.G7 | BORRACHA DO PRE AQUECIMENTO - PN 471708
660565 | 59.M4 | BORRACHA P/AMORTECIMENTO ACOPLAMENTO CF-D+E-275-O
40041 | 06.H3 | BORRACHA P/PORTA PAINEL COD.8005
461797 | 27.D1 | BORRACHA P/PRENSA-CABOS 1" VERDE
461804 | 27.E1 | BORRACHA P/PRENSA-CABOS 1.1/2" VERDE
461802 | 27.D1 | BORRACHA P/PRENSA-CABOS 1.1/4" PRETO
461791 | 27.D1 | BORRACHA P/PRENSA-CABOS 1/2" VERDE
461796 | 27.D1 | BORRACHA P/PRENSA-CABOS 3/4" CINZA
461795 | 27.D1 | BORRACHA P/PRENSA-CABOS 3/4" PRETO
461794 | 27.D1 | BORRACHA P/PRENSA-CABOS 3/4" TERRA
461793 | 27.D1 | BORRACHA P/PRENSA-CABOS 3/4" VERDE
40045 | 06.H3 | BORRACHA TIPO 'U' IBC COD 5019
40040 | 20.G5 | BORRACHA TIPO 'U' (2,5MM) GARTH
870840 | 11.B5 | BOTAO COGUMELO BWXEM4RL - 10186364
870915 | 03.E5 | BOTAO COGUMELO ILUMINADO BC12 10046824
870843 | 06.C3 | BOTAO COGUMELO LUMINOSO VM - CSW-BCI1 - WH - 12882302
870857 | 04.J2 | BOTAO CSW2-BDFIC21IO WH DUPLO ILUM. FACEADO IP66 - 13185008PULSADO
870856 | 04.I3 | BOTAO CSW2-BTF212FRS WH TRIPLO FACEADO IP66 - 13120359 PULSADO
870854 | 03.C4 | BOTAO CSW-BCT2 WH - VERDE - 12882216
870847 | 05.B2 | BOTAO CSW-BF1 PULSADOR VERMELHO 22MM - 12922955
870846 | 11.D1 | BOTAO CSW-BF2 PULSADOR VERDE 22MM - 12923177
870920 | 05.B3 | BOTAO DE COM. DP (NA+NF) ILUM LED 220V - 12922957
870860 | 05.B3 | BOTAO DE COM. DP C/SINAL. BD - 12884105
870862 | 05.B4 | BOTAO DE COM. DP C/SINAL. CSW - BD55FR WH - 12884115
870850 | 05.B3 | BOTAO DE COM. DP.(NA+NF) - 12923175
871018 | 09.D3 | BOTAO DE COM. DUPLO CEW-BDM-1100000 - 10047402
871019 | 04.I3 | BOTAO DE COM. DUPLO CEW-BDM21 - 14362978 CZ
870900 | 05.E3 | BOTAO DE COM. SIMPLES BF1 VM - 10410270 1288192
870910 | 05.E4 | BOTAO DE COM. SIMPLES BF2 VD - 10410271 COD. AI
870880 | 05.D3 | BOTAO DE COM. SIMPLES BF3 AM - 12882150 1041027
870870 | 05.E3 | BOTAO DE COM. SIMPLES BF4 AZ - 12882151
870890 | 05.D3 | BOTAO DE COM. SIMPLES BF5 PT - 12882152
870882 | 04.L3 | BOTAO DE COM. SIMPLES CEW-BFM0 - BR - 14363552 CZ
870966 | 05.D3 | BOTAO DE COM. SIMPLES CEW-BFM1 - VD - GUARDA ALTA -12882156
870883 | 04.L3 | BOTAO DE COM. SIMPLES CEW-BFM1 - VM - 14363551 CZ
870965 | 06.C3 | BOTAO DE COM. SIMPLES CEW-BFM1 - VM - GUARDA ALTA -12882155
870884 | 04.J3 | BOTAO DE COM. SIMPLES CEW-BFM2 - VD - 14363549 CZ
870885 | 04.K3 | BOTAO DE COM. SIMPLES CEW-BFM3 - AM -14363553 CZ
870886 | 04.L3 | BOTAO DE COM. SIMPLES CEW-BFM4 - AZ -14363517 CZ
870845 | 05.B2 | BOTAO DE COM. SIMPLES CEW-BFM4 AZ 22CM COMPLETO - 12076820
870887 | 04.K3 | BOTAO DE COM. SIMPLES CEW-BFM5 - PT -14363550 CZ
870855 | 02.G5 | BOTAO DE COM. ST22-2G1PDA - 12378841
870990 | 05.B3 | BOTAO DE COMANDO DUPLO CSW2 IP66 - 13185010
870991 | 05.A3 | BOTAO DE EMERG. C/ TRAVA GIRA SOLTA 22MM CSW - 12882447 BOT├O A
870962 | 05.E2 | BOTAO DE EMERG. GIRA P/ SOLTAR PRETO-12882250 1288225
870980 | 05.E3 | BOTAO DE EMERG. GIRA P/SOLTAR(NF) (BEG+BC01) - 12909889 1290988
870959 | 05.C4 | BOTAO DE EMERGENCIA ACEC-B - 12535144
870950 | 05.E4 | BOTAO DE EMERGENCIA BE G (GIRA P/ SOLTAR) - 12882445
870930 | 05.B3 | BOTAO DE EMERGENCIA BWXEC4RA95 C/CHAVE - 12882446 1288225
870942 | 05.B3 | BOTAO DE EMERGENCIA BWXEM4RN VD S/TRAVA - 10046304 1004630
870940 | 05.E4 | BOTAO DE EMERGENCIA BWXEM4RN VM S/TRAVA - 12882161 1288216
870961 | 05.B3 | BOTAO DE EMERGENCIA BWXEM4VN - 11163274
870960 | 05.E3 | BOTAO DE EMERGENCIA BWXET4RN1 VM P. P/SOL - 12882459 1100756
870955 | 09.B1 | BOTAO DE EMERGENCIA C/ TRAVA VERMELHO CSW-BESYS-12882464 1203661
870943 | 05.A4 | BOTAO DE EMERGENCIA C/ TRAVA VM CSW-BESGS-WH-12882462
870956 | 04.I3 | BOTAO DE EMERGENCIA CEW-BCTM1 (GIRA P/ SOLTAR) - 14370966 CZ
870957 | 04.L3 | BOTAO DE EMERGENCIA CEW-BCYM1 C/CHAVE - 14371118 CZ
870941 | 05.D2 | BOTAO DE EMERGENCIA CEW-BEGM-0100000 - 10047403
870992 | 05.D3 | BOTAO DE EMERGENCIA CSW 42MM COM CHAVE - 12882461 1288246
870945 | 05.C4 | BOTAO DE EMERGENCIA CSW-BESG46-WH C/ TRAVA - 13034654
870944 | 05.A4 | BOTAO DE EMERGENCIA KBE-22 CSW-BESGS BCM01F-CSW - 17534698
870994 | 06.D3 | BOTAO DE EMERGENCIA LUMINOSO CSW-BESGSFIM-WH 15730896
870993 | 04.L2 | BOTAO DE EMERGENCIA LUMINOSO VM CSW-BESPSFIM 15730938
870983 | 05.E3 | BOTAO DE PULSO PRETO C/ 1NA CEW-BFM5-1000000 - 10047399
993073 | 19.O4 | BOTAO DE PULSO VD MP1-10G
870981 | 07.D3 | BOTAO DE PULSO VERDE C/ 1NA CEW-BFM2-1000000 - 10047400
870982 | 05.C3 | BOTAO DE PULSO VERMELHO C/ 1NF CEW-BFM1-1000000 - 10047401
993072 | 19.O4 | BOTAO DE PULSO VM MP1-10R
870985 | 02.L5 | BOTAO DUPLO LIGA-DESLIGA S/ ILUM.(1NA+1NF) CEW-BDM-1100000 COD. 10
870420 | 30.C3 | BOTAO GIRATORIO 18,5X20MM PT - 10190664
871021 | 05.D3 | BOTAO LUMINOSO BF I0 (BR) - 10046390 BWXPLBG
871011 | 05.C3 | BOTAO LUMINOSO BF I1 (VM) - 12882259 BWXPLRS
871030 | 05.C3 | BOTAO LUMINOSO BF I2 (VD) - 12882260
871010 | 05.A3 | BOTAO LUMINOSO BF I3 (AM) - 12882261 BWXPLGG
871220 | 05.D2 | BOTAO LUMINOSO BF I4 (AZ) - 12882262
871022 | 04.I3 | BOTAO LUMINOSO CEW-BFIM0 (BR) - 14430263 CZ
871023 | 04.K3 | BOTAO LUMINOSO CEW-BFIM1 (VM) - 14430264 CZ
871024 | 04.I3 | BOTAO LUMINOSO CEW-BFIM2 (VD) - 14430262 CZ
871025 | 04.K3 | BOTAO LUMINOSO CEW-BFIM3 (AM) - 14430265 CZ
871026 | 04.H3 | BOTAO LUMINOSO CEW-BFIM4 (AZ) - 14430260 CZ
870848 | 05.C3 | BOTAO LUMINOSO CSWBF12 VD 24V COMPLETO - 12931090
870948 | 06.C3 | BOTAO PULS. DUPLO FACEADO NAO ILUM. PRETO CSW2-BDFC55FR WH 1318498
870949 | 06.C3 | BOTAO PULS. DUPLO FACEADO NAO ILUM. PRETO CSW2-BDFC55PN WH 1318498
870952 | 05.C4 | BOTAO PULSADOR ILUMIN. CSW-BCI2 WH VERDE S/G - 12882303
870953 | 05.B5 | BOTAO PULSADOR ILUMIN. CSW-BCI3 WH AMARELO S/G - 12882304
870951 | 05.B3 | BOTAO PULSADOR ILUMIN. CSW-BCI4 WH AZUL S/G - 12882305
870947 | 05.D4 | BOTAO PULSADOR NAO ILUM. AMARELO CSW-BGA3 WH- 12882157
870946 | 05.A3 | BOTAO PULSADOR NAO ILUMIN. CSW-BF3- AMARELO 22 mm 10186404 1018640
878024 | 05.D2 | BOTOEIRA PALM SWITCH PALM-22R1PD2 - 12378960
850145 | 06.A2 | BOTOEIRA 2021 1 FURO
850146 | 06.A2 | BOTOEIRA 2022 2 FUROS
850147 | 06.A2 | BOTOEIRA 2025 3 FUROS
850166 | 06.B4 | BOTOEIRA IND - COB61H 2 BOTOES + EMERG. - 5663
850159 | 34.A1 | BOTOEIRA IND -COB63H (6 BOTOES+ EM)
850158 | 34.A1 | BOTOEIRA IND. XAC-A4713- 4B + E - SIBRATEC
850165 | 01.D1 | BOTOEIRA INDUSTRIAL COB61H DE 2 BOTOES + EMERG.(GIRA P/ SOLT
850499 | 28.C2 | BOTOEIRA PENDENTE 4 POSICOES + EMERGENCIA - 618901
850163 | 04.F1 | BOTOEIRA PENDENTE 2 POSICOES + EMERGENCIA - 4294
850157 | 28.C2 | BOTOEIRA PENDENTE C/ 2 BOTOES - EST┴ EM FALTA
850137 | 34.A1 | BOTOEIRA PENDENTE C/ 4 BOTOES (BT-04)
665272 | 40.B4 | BRACADEIRA - PN 949747
400031 | 60 | BRACO BL.08C GALV. 1.1/2'' X 2,5 MT
400032 | 94.F1 | BRACO CURVO P/ LUM. PUBLICA 3,0 MT S/ SAPATA PADRAO CELESC
400030 | 74.A1 | BRACO LUMINARIA P/TEMPO 1 MT
400038 | 56.A1 | BRACO P/ LUMINARIA PUBLICA 1,0 MT PADRAO CELESC
400035 | 55.F2 | BRACO P/LUMINARIA 1" X 1,5 MTS
400036 | 55.F2 | BRACO P/LUMINARIA 3/4" X 1 MTS
130844 | 71.C1 | BRACO TIPO C P/ REDE COMPACTA
550395 | 001.C4 | BROCA C/SUPORTE P/ SERRA COPO 3/8 - 14 A 30MM - 42623101
550396 | 001.C4 | BROCA C/SUPORTE P/ SERRA COPO 3/8 - 33 A 114MM - 42624101
550342 | 001.C3 | BROCA CHATA P/ MADEIRA 1" - 43144111
550344 | 001.C3 | BROCA CHATA P/ MADEIRA 1.1/2" - 43144114
550343 | 001.C3 | BROCA CHATA P/ MADEIRA 1.1/4" - 43144113
550341 | 001.C3 | BROCA CHATA P/ MADEIRA 3/4" - 43144109
550340 | 001.C3 | BROCA CHATA P/ MADEIRA 9/16" - 43144106
550328 | 001.C3 | BROCA CONCRETO VIDEA 10,0MM - 43142110
550332 | 001.C3 | BROCA CONCRETO VIDEA 12,0MM - 43142112
550319 | 001.C3 | BROCA CONCRETO VIDEA 5,0MM - 43142105
550320 | 001.C2 | BROCA CONCRETO VIDEA 6,0MM - 43142106
550324 | 001.C3 | BROCA CONCRETO VIDEA 8,0MM - 43142108
881915 | 20.G3 | BROCA HARD SDS PLUS 6 X 90 X 160MM
550300 | 001.C2 | BROCA PARA ACO RAPIDO 2,5MM - 43141109
550301 | 001.C2 | BROCA PARA ACO RAPIDO 3,0MM - 43141113
550302 | 001.C2 | BROCA PARA ACO RAPIDO 3,5MM - 43141119
550303 | 001.C2 | BROCA PARA ACO RAPIDO 4,0MM - 43141122
550304 | 001.C2 | BROCA PARA ACO RAPIDO 4,5MM - 43141127
550305 | 001.C2 | BROCA PARA ACO RAPIDO 5,0MM - 43141129
550306 | 001.C2 | BROCA PARA ACO RAPIDO 5,5MM - 43141132
550307 | 001.C2 | BROCA PARA ACO RAPIDO 6,0MM - 43141133
550308 | 001.C2 | BROCA PARA ACO RAPIDO 6,5MM - 43141134
550309 | 001.C2 | BROCA PARA ACO RAPIDO 7,0MM - 43141136
550310 | 001.C2 | BROCA PARA ACO RAPIDO 8,0MM - 43141138
550311 | 001.C3 | BROCA PARA ACO RAPIDO 10,0MM - 43141144
550312 | 001.C3 | BROCA PARA ACO RAPIDO 12,0MM - 43141149
40629 | 29.H1 | BROCA PARA CONCRETO SDS-PLUS 6,0 X 110 MM
40212 | 29.H1 | BROCA PARA CONCRETO SDS-PLUS 6,0 X 160 MM
40211 | 43.B4 | BROCA PARA CONCRETO SDS-PLUS 8,0 X 110 MM
40230 | 43.B4 | BROCA PARA CONCRETO SDS-PLUS 8,0 X 160 MM
40762 | 43.B4 | BROCA PARA CONCRETO SDS-PLUS 10,0 X 160 MM
40765 | 43.B4 | BROCA PARA CONCRETO SDS-PLUS 12,0 X 210 MM
550352 | 001.C4 | BROCA SDS PLUS VIDEA 10 X 160MM - 43148118
550350 | 001.C4 | BROCA SDS PLUS VIDEA 6 X 160MM - 43148106
550351 | 001.C4 | BROCA SDS PLUS VIDEA 8 X 160MM - 43148114
881903 | 29.H1 | BROCA WEDGE-BIT SDS PLUS 1/4" X 4" X 6"
881914 | 20.G3 | BROCA WEDGE-BIT SDS PLUS 3/8" X 4" X 6"
770095 | 40.D3 | BRONZINA BIELASTD - 1531989 P/ MONT
460410 | 29.H2 | BUCHA DE ALUMINIO 1/2"
460420 | 29.H2 | BUCHA DE ALUMINIO 3/4" - E001020031
460430 | 29.H2 | BUCHA DE ALUMINIO 1" - E001020041
460440 | 29.H2 | BUCHA DE ALUMINIO 1.1/2" - E001020061
460450 | 29.H2 | BUCHA DE ALUMINIO 1.1/4"
460460 | 29.H2 | BUCHA DE ALUMINIO 2"
460470 | 29.H2 | BUCHA DE ALUMINIO 2.1/2"
460480 | 29.H2 | BUCHA DE ALUMINIO 3" - E001020091
460490 | 29.G2 | BUCHA DE ALUMINIO 4" - E001020111
290241 | 05.L3 | BUCHA DE FIXACAO LOK01/F7880UVPR100
570016 | 72.B1 | BUCHA DE PASSAGEM CLASSE 17,5 KV BDP-1568
570015 | 72.D1 | BUCHA DE PASSAGEM CLASSE 25 KV PARA BARRAMENTO DE 43X12MM REF. BD
570020 | 77.A5 | BUCHA DE PASSAGEM INT/EXT. 25 KV 600A - 17.25.22 - PORCELANA
570024 | 76.A5 | BUCHA DE PASSAGEM INT/INT. EPOXI 15 KV 400A GV
570021 | 77.A5 | BUCHA DE PASSAGEM INT/INT. EPOXI 25 KV 400A GV - 1425E
460541 | 28.C2 | BUCHA DE REDUCAO 1' X 3/4" PVC
460530 | 29.G2 | BUCHA DE REDUCAO 1" X 1/2"
460540 | 29.G2 | BUCHA DE REDUCAO 1" X 3/4" - ALUMINIO
460515 | 28.C2 | BUCHA DE REDUCAO 1" X 3/4" PVC BR
460570 | 29.G2 | BUCHA DE REDUCAO 1.1/2" X 1" - E001060091
460580 | 26.D5 | BUCHA DE REDUCAO 1.1/2" X 1.1/4"
460550 | 29.G2 | BUCHA DE REDUCAO 1.1/2" X 1/2"
460560 | 29.G2 | BUCHA DE REDUCAO 1.1/2" X 3/4"
460600 | 26.C5 | BUCHA DE REDUCAO 1.1/4" X 1"
460590 | 26.D5 | BUCHA DE REDUCAO 1.1/4" X 3/4"
460500 | 29.G2 | BUCHA DE REDUCAO 1/2" X 3/8"
460620 | 29.G2 | BUCHA DE REDUCAO 2" X 1"
460630 | 38.C4 | BUCHA DE REDUCAO 2" X 1.1/2"
460640 | 29.G2 | BUCHA DE REDUCAO 2" X 1.1/4"
460611 | 26.D5 | BUCHA DE REDUCAO 2" X 1/2"
460610 | 29.F2 | BUCHA DE REDUCAO 2" X 3/4"
460621 | 26.E4 | BUCHA DE REDUCAO 2.1/2" X 1"
460650 | 29.G3 | BUCHA DE REDUCAO 2.1/2" X 1.1/2"
460660 | 26.E5 | BUCHA DE REDUCAO 2.1/2" X 1.1/4"
460622 | 26.E5 | BUCHA DE REDUCAO 2.1/2" X 2" - FORA DE LINHA FORA DE
460510 | 29.G2 | BUCHA DE REDUCAO 3/4" X 1/2" - E001060011
460612 | 28.B2 | BUCHA DE REDUCAO 3/4" X 1/2" - PVC
460520 | 26.E5 | BUCHA DE REDUCAO 3/4" X 3/8"
131371 | 38.C4 | BUCHA GALV. DE REDUCAO 1" X 3/4" - TUPY
131374 | 59.P3 | BUCHA GALV. DE REDUCAO 3/4" X 1/2" - TUPY
880268 | 76.B4 | BUCHA GALV. FOGO 4" BSP - OITAV. S/ TERMINAL
880269 | 76.B4 | BUCHA GALV. FOGO 5" BSP - OITAV.
130162 | 76.B4 | BUCHA GALV. FOGO 6" BSP - OITAV - S/ TERMINAL
130163 | 76.A4 | BUCHA GALV. FOGO C/ ATERRAMENTO . 1" BSP - SEXTAV
130164 | 76.A3 | BUCHA GALV. FOGO C/ ATERRAMENTO . 1.1/2" BSP - SEXTAV
130165 | 76.B4 | BUCHA GALV. FOGO C/ ATERRAMENTO . 2" BSP - OITAV
130166 | 76.A3 | BUCHA GALV. FOGO C/ ATERRAMENTO . 3" BSP - OITAV
130167 | 76.A4 | BUCHA GALV. FOGO C/ ATERRAMENTO . 4" BSP - OITAV
130168 | 76.A4 | BUCHA GALV. FOGO C/ ATERRAMENTO . 5" BSP - OITAV
130161 | 76.B4 | BUCHA GALV. FOGO C/ ATERRAMENTO . 6" BSP - OITAV
665241 | 40.B4 | BUCHA ISOLADORA - 21328137
880219 | 41.A3 | BUCHA P/ PARAFUSO S 10 FULL C/ ANEL
880240 | 69.A4 | BUCHA P/ PARAFUSO S 5 - CINZA
880250 | 69.A4 | BUCHA P/ PARAFUSO S 6 - CINZA
880251 | 34.C4 | BUCHA P/ PARAFUSO S 6 OCO C/ ANEL
880260 | 69.A4 | BUCHA P/ PARAFUSO S 8 - CINZA N├O ENV
880255 | 41.A3 | BUCHA P/ PARAFUSO S 8 OCO C/ ANEL
880220 | 69.A4 | BUCHA P/ PARAFUSO S 10 - CINZA N├O ENV
880230 | 69.A4 | BUCHA P/ PARAFUSO S 12
880252 | 69.A4 | BUCHA P/ PARAFUSO SX 6 C/ ANEL CINZA - REF. 600159
880254 | 69.A4 | BUCHA P/ PARAFUSO SX 8 C/ ANEL CINZA - REF. 600160
880258 | 69.A4 | BUCHA P/ PARAFUSO SX10 C/ ANEL CINZA - REF. 600161
99931 | 20.F3 | BUCHA PARA ATERRAMENTO 3'
130169 | 76.A4 | BUCHA SEXTAV. GALV. FOGO C/TERM. 1.1/4" BSP
99932 | 20.F3 | BUCHA TERM. C/ATER.P/DIN,PVC/A 2.1'' COD. BA212(D-S-PA)
99930 | 20.F3 | BUCHA TERM. C/ATER.P/DIN,SCH,PVC/A 1.1/2 COD.BA112(D-S-PA)
180729 | 04.K5 | BUCIM AJUST. ROSCA 1/2"BSPP IN 304 C/FURO 6,5MM P/TUBO 6,35MBUCIM A
680094 | 30.B3 | BUJAO CONICO LISO DRENO 63 A 132 - 14602431
661195 | 38.A3 | BUJAO MACHO SEXT. INT. BSPP - ED 1/2"-14 (BSIA 1/2 BSP )
770254 | 38.C3 | BUJAO ROSQUEADO DE ACO-M22X1,5X9 STD905 812376
669386 | 40.C5 | CABEÃOTE PERKINS COMPLETO CH11250
460730 | 20.E3 | CABECOTE DE ALUM. P/ELETRODUTO 1"
460680 | 20.E3 | CABECOTE DE ALUM. P/ELETRODUTO 1.1/2"
460731 | 20.D3 | CABECOTE DE ALUM. P/ELETRODUTO 1.1/4"
460690 | 20.E3 | CABECOTE DE ALUM. P/ELETRODUTO 2"
460700 | 20.D3 | CABECOTE DE ALUM. P/ELETRODUTO 2.1/2"
460710 | 20.D3 | CABECOTE DE ALUM. P/ELETRODUTO 3"
460711 | 20.E3 | CABECOTE DE ALUM. P/ELETRODUTO 3/4"
460720 | 20.D3 | CABECOTE DE ALUM. P/ELETRODUTO 4"
30073 | 51A.A1 | CABINHO FLEXIVEL 0.50MM AM
30022 | 51A.A1 | CABINHO FLEXIVEL 0.50MM AZ
30107 | 51A.A1 | CABINHO FLEXIVEL 0.50MM AZ ESCURO
30302 | 51B.A1 | CABINHO FLEXIVEL 0.50MM BR
30305 | 51B.A1 | CABINHO FLEXIVEL 0.50MM BRASILEIRINHO
30021 | 51A.A1 | CABINHO FLEXIVEL 0.50MM CZ
30020 | 51A.A1 | CABINHO FLEXIVEL 0.50MM PT
30023 | 51A.A1 | CABINHO FLEXIVEL 0.50MM VD
30028 | 51A.A1 | CABINHO FLEXIVEL 0.50MM VM
30011 | 51A.B1 | CABINHO FLEXIVEL 0.75MM AM
30024 | 51A.B1 | CABINHO FLEXIVEL 0.75MM AZ
30461 | 51A.C1 | CABINHO FLEXIVEL 0.75MM BR
30007 | 51B.C2 | CABINHO FLEXIVEL 0.75MM BRASILEIRINHO
30025 | 51A.B1 | CABINHO FLEXIVEL 0.75MM CZ
30018 | 51B.A2 | CABINHO FLEXIVEL 0.75MM MR
30010 | 51A.B1 | CABINHO FLEXIVEL 0.75MM PT
30026 | 51A.B1 | CABINHO FLEXIVEL 0.75MM VD
30029 | 51A.C1 | CABINHO FLEXIVEL 0.75MM VM
30033 | 51A.C1 | CABINHO FLEXIVEL 1.00MM AM
30027 | 51A.D1 | CABINHO FLEXIVEL 1.00MM AZ
30298 | 51A.D1 | CABINHO FLEXIVEL 1.00MM BR
30062 | 51A.D1 | CABINHO FLEXIVEL 1.00MM CZ
30059 | 51A.D1 | CABINHO FLEXIVEL 1.00MM MR
30030 | 51A.D1 | CABINHO FLEXIVEL 1.00MM PT
30032 | 51A.C1 | CABINHO FLEXIVEL 1.00MM VD
30008 | 51B.A2 | CABINHO FLEXIVEL 1.00MM VD/AM BRASILEIRINHO
30031 | 51A.C1 | CABINHO FLEXIVEL 1.00MM VM
30037 | 51A.A4 | CABINHO FLEXIVEL 1.50MM AM
30034 | 51A.A4 | CABINHO FLEXIVEL 1.50MM AZ
30003 | 51C.B1 | CABINHO FLEXIVEL 1.50MM AZ ESCURO
30091 | 51A.A2 | CABINHO FLEXIVEL 1.50MM BR
30064 | 51A.A3 | CABINHO FLEXIVEL 1.50MM CZ
30019 | 51A.A5 | CABINHO FLEXIVEL 1.50MM MR
30040 | 51A.A4 | CABINHO FLEXIVEL 1.50MM PT
30035 | 51A.A3 | CABINHO FLEXIVEL 1.50MM VD
30191 | 51A.A2 | CABINHO FLEXIVEL 1.50MM VD/AM BRASILEIRINHO
30036 | 51A.A2 | CABINHO FLEXIVEL 1.50MM VM
30041 | 51A.B3 | CABINHO FLEXIVEL 2,50MM AM
30042 | 51A.B5 | CABINHO FLEXIVEL 2,50MM AZ
30061 | 51A.B4 | CABINHO FLEXIVEL 2,50MM CZ
30013 | 51A.B5 | CABINHO FLEXIVEL 2,50MM MR
30050 | 51A.B4 | CABINHO FLEXIVEL 2,50MM PT
30038 | 51A.B3 | CABINHO FLEXIVEL 2,50MM VD
30039 | 51A.B2 | CABINHO FLEXIVEL 2,50MM VM
30055 | 51C.B2 | CABINHO FLEXIVEL 2.50MM AZ ESCURO
30093 | 51A.B2 | CABINHO FLEXIVEL 2.50MM BR
30192 | 51A.B2 | CABINHO FLEXIVEL 2.50MM VD/AM BRASILEIRINHO
30045 | 51A.C3 | CABINHO FLEXIVEL 4.00MM AM
30046 | 51A.C5 | CABINHO FLEXIVEL 4.00MM AZ
30092 | 51A.C2 | CABINHO FLEXIVEL 4.00MM BR
30009 | 51A.C4 | CABINHO FLEXIVEL 4.00MM CZ
30060 | 51A.C4 | CABINHO FLEXIVEL 4.00MM PT
30043 | 51A.C3 | CABINHO FLEXIVEL 4.00MM VD
30293 | 51A.C2 | CABINHO FLEXIVEL 4.00MM VD/AM BRASILEIRINHO
30044 | 51A.C2 | CABINHO FLEXIVEL 4.00MM VM
30065 | 51A.D3 | CABINHO FLEXIVEL 6.00MM AM
30049 | 51A.D5 | CABINHO FLEXIVEL 6.00MM AZ
30094 | 51A.D2 | CABINHO FLEXIVEL 6.00MM BR
30071 | 65.A1 | CABINHO FLEXIVEL 6.00MM CZ
30070 | 51A.D4 | CABINHO FLEXIVEL 6.00MM PT
30047 | 51A.D3 | CABINHO FLEXIVEL 6.00MM VD
30294 | 51A.D5 | CABINHO FLEXIVEL 6.00MM VD/AM BRASILEIRINHO
30048 | 51A.D2 | CABINHO FLEXIVEL 6.00MM VM
30056 | 51C.A3 | CABINHO FLEXIVEL 10,00MM BR
30052 | 51C.A3 | CABINHO FLEXIVEL 10.00MM AZ
30080 | 51C.A5 | CABINHO FLEXIVEL 10.00MM PT
30051 | 51C.A3 | CABINHO FLEXIVEL 10.00MM VD
30063 | 51C.A4 | CABINHO FLEXIVEL 10.00MM VM
30068 | 51C.B4 | CABINHO FLEXIVEL 16.00MM AM
30053 | 51C.B5 | CABINHO FLEXIVEL 16.00MM AZ
30057 | 51C.B3 | CABINHO FLEXIVEL 16.00MM BR
30014 | 65.D4 | CABINHO FLEXIVEL 16.00MM CZ
30090 | 51C.B5 | CABINHO FLEXIVEL 16.00MM PT
30054 | 51C.B3 | CABINHO FLEXIVEL 16.00MM VD
30078 | 51C.B4 | CABINHO FLEXIVEL 16.00MM VD/AM BRASILEIRINHO
30058 | 51C.B4 | CABINHO FLEXIVEL 16.00MM VM
30707 | 51D.B1 | CABINHO FLEXIVEL 750V/70 2,5MM AZ COM LISTRA PT
30708 | 51D.B1 | CABINHO FLEXIVEL 750V/70 2,5MM BR COM LISTRA PT
30709 | 51D.B1 | CABINHO FLEXIVEL 750V/70 2,5MM VM COM LISTRA PT
30164 | 51D.C1 | CABO 4 X 1,00MM SILICONE 200G 750V BR
30185 | 51E.C2 | CABO 6MM P/ ALTA TEMPERATURA FIBRA DE VIDRO 400C CABO KA
878041 | 01.H5 | CABO ALIMENTACAO CORTINA DE LUZ CBALIMCSSB - 12395552 1239555
180107 | 51D.D1 | CABO BLINDADO 3 X 0,3MM 300V CAPA PVC 105C
30227 | 57.I1 | CABO BLINDADO 02P X 24 AWG AFS (AL) KMP
30141 | 51D.D3 | CABO BLINDADO 4 VIAS (2X0,75 / 2X1,50) P/ SIST. ENDERECAVEL VERMELH
30136 | 51H.B1 | CABO BLINDADO 4 VIAS (2X0,75 / 2X2,50) P/ SIST. ENDERECAVEL
30162 | 51F.B1 | CABO BLINDADO 5 X 1,00MM 70G BFA 500V PT
30241 | 51.B2 | CABO BLINDADO AFT DATALINK - 2 X 18 AWG
30166 | 51E.D1 | CABO BLINDADO AFT DATALINK - 3 X 22 AWG
30228 | 51H.A1 | CABO BLINDADO AFT DATALINK - 4 X 24 AWG
30216 | 51D.A1 | CABO BLINDADO AFT DATALINK - 4 X 26 AWG capa pr
30222 | 57.H4 | CABO BLINDADO AUDIOFLEX AFD 02P X 24AWG DATALINK
30155 | 51E.D1 | CABO BLINDADO C/ MALHA DE COBRE NU - 4X0,5MM
30243 | 51E.A1 | CABO BLINDADO DMX DATALINK - 24AWG 110 OHM
30154 | 57.J3 | CABO BLINDADO EM ALUMINIO 4X1MM 2 CABOS TRANCADOS E BLIND. DESCRIC
31901 | 53.D1 | CABO CCI 3 PARES 6 X 0,20 MM COBRE
30251 | 51G.C1 | CABO CHATO FLEXIVEL 3 X 1,5 (PONTE)
30110 | 53.F3 | CABO CHILD 2 X 0,75MM - FITA DE ALUMINIO - PAR TRANCADO 1P X 0,
30112 | 53.I5 | CABO CHILD 2 X 1,00MM
30130 | 59.F4 | CABO CHILD 2 X 1,50MM 1P X 1,
30111 | 53.G5 | CABO CHILD 2 X 2,50MM
461199 | 51G.C1 | CABO CHILD 2 X 24 AWG
710574 | 51G.C1 | CABO CHILD 2 X 4,00MM
30116 | 69 | CABO CHILD 2 X 6,00MM MALHA DE COBRE CABO CO
30151 | 53.G2 | CABO CHILD 3 X 0,75 MM 1T X 0,
30143 | 53.G4 | CABO CHILD 3 X 1,50 MM 1T X 1,
30226 | 51F.B2 | CABO CHILD 3 X 2,50MM
30142 | 53.F2 | CABO CHILD 3 X 1,00 MM
710572 | 51H.A1 | CABO CHILD 4 X 2,50 MM MALHA DE COBRE
30157 | 53.F5 | CABO CHILD 4 X 0,75 MM
30115 | 53.G3 | CABO CHILD 4 X 1,00MM
30158 | 53.G4 | CABO CHILD 4 X 1,50 MM
30160 | 51E.C1 | CABO CHILD 4 X 18 AWG
710573 | 51F.C1 | CABO CHILD 4 X 22 AWG
710576 | 51E.B1 | CABO CHILD 4 X 26 AWG
31900 | 51E.A1 | CABO COAXIAL COM MALHA DE 67%
31950 | 51A.D1 | CABO COAXIAL COM MALHA DE 95%
133402 | 51G.A1 | CABO COMANDO 0,6/ 1KV - 2 X 1,5 MM Cabo de
133406 | 53.C3 | CABO COMANDO BLINDADO FITA ALUMINIZADA 0,6/1KV - 4 X 2,5 MM
133407 | 53.C2 | CABO COMANDO BLINDADO FITA ALUMINIZADA 0,6/1KV - 4 X 4 MM
661110 | 27.G4 | CABO COMUNICACAO L-SERIES - PART NUMBER 8923-1061
710547 | 22.C3 | CABO COMUNICACAO MFW-01 OU MIW-02 3MOTORES - 0307.4846
30209 | 51H.C1 | CABO CONTROLE 4 X 2,5MM PT CL5 C/DRENO VPN NBR72 BLINDADO
30204 | 51F.C1 | CABO CONTROLE 4 X 4,00MM BLINDADO MALHA DE COBRE BLINDAD
30206 | 64.F2 | CABO CONTROLE 25 X 1MM - CABO P/ MOVIMENTACAO SO-M 750V
30212 | 51D.A1 | CABO CONTROLE FLEXIVEL 12 X 1,00MM
30211 | 51D.A1 | CABO CONTROLE FLEXIVEL 16 X 1,00MM
980150 | 05.A5 | CABO CONVERSOR ADAP. USB SERIAL RS232 COMM5 1S-USB - 748FULLFTDI CO
130230 | 78.C2 | CABO DE ACO 1/4" FLEXIVEL
130240 | 77.C4 | CABO DE ACO 1/8" - FLEXIVEL
130250 | 77.C4 | CABO DE ACO 3/16" - FLEXIVEL
130231 | 78.C2 | CABO DE ACO 3/16" C/ ALMA
130270 | 78.C2 | CABO DE ACO 5/16"
130212 | 78.B2 | CABO DE ACO GALVANIZADO (6,4MM)
877994 | 03.F5 | CABO DE ALIMENTACAO P/ TRANSM./RECEPTOR M12-5V/5 - 12618306
30292 | 68 | CABO DE ALUMINIO 1KV 50MM PRETO FLEX CLASSE 5
30296 | 68 | CABO DE ALUMINIO 1KV 70MM PRETO FLEX CLASSE 5
30297 | 68 | CABO DE ALUMINIO 1KV 95MM PRETO FLEX CLASSE 5
30190 | 78.B3 | CABO DE ALUMINIO CA 1/0AWG (6,7 MT/KG)
30171 | 78.B3 | CABO DE ALUMINIO CA 2/0 AWG (5,37MT/KG)
30176 | 78.B3 | CABO DE ALUMINIO CA 4/0 AWG (3,5MT/1KG)
30170 | 67.D3 | CABO DE ALUMINIO CA 2 AWG (10,60 MT/KG)
30180 | 78.B3 | CABO DE ALUMINIO CA 4 AWG (17,15 MT/KG)
30173 | 78.C3 | CABO DE ALUMINIO CAA 4 AWG (11,78MT/KG)
30200 | 78.C3 | CABO DE ALUMINIO CAA 2 AWG (7,00 MT/KG)
30245 | 78.B3 | CABO DE ALUMINIO NU SEM ALMA - 70 MM ICAL-2/
30168 | 53.A1 | CABO DE COBRE 150MM - 200C 750V
30250 | 68.A3 | CABO DE COBRE 1KV 1,50MM AZ.
30260 | 68.A3 | CABO DE COBRE 1KV 1,50MM PT.
30270 | 21.F2 | CABO DE COBRE 1KV 2,50MM AZ.
30280 | 21.F2 | CABO DE COBRE 1KV 2,50MM PT.
30290 | 68.B2 | CABO DE COBRE 1KV 4,00MM AZ.
30310 | 51F.D1 | CABO DE COBRE 1KV 6,00MM AZ.
30320 | 57.N1 | CABO DE COBRE 1KV 6,00MM PT.
30341 | 51E.B1 | CABO DE COBRE 1KV 6,00MM VD.
30330 | 60.E2 | CABO DE COBRE 1KV 10,00MM AZ.
30343 | 61.C1 | CABO DE COBRE 1KV 10,00MM BR
30340 | 60.A2 | CABO DE COBRE 1KV 10,00MM PT.
30331 | 60.E1 | CABO DE COBRE 1KV 10,00MM VD.
30342 | 60.E2 | CABO DE COBRE 1KV 10,00MM VM.
30350 | 60.F2 | CABO DE COBRE 1KV 16,00MM AZ.
30363 | 61.D2 | CABO DE COBRE 1KV 16,00MM BC
30364 | 63.B1 | CABO DE COBRE 1KV 16,00MM BR
30360 | 60.D1 | CABO DE COBRE 1KV 16,00MM PT.
30361 | 60.B1 | CABO DE COBRE 1KV 16,00MM VD.
30362 | 61.E2 | CABO DE COBRE 1KV 16,00MM VM
30370 | 60.C1 | CABO DE COBRE 1KV 25,00MM AZ.
30383 | 63.D2 | CABO DE COBRE 1KV 25,00MM BR
30380 | 60.F2 | CABO DE COBRE 1KV 25,00MM PT.
30371 | 60.B1 | CABO DE COBRE 1KV 25,00MM VD
30381 | 61.G2 | CABO DE COBRE 1KV 25,00MM VM
30390 | 60.C1 | CABO DE COBRE 1KV 35,00MM AZ.
30402 | 61.F2 | CABO DE COBRE 1KV 35,00MM BR
30400 | 60.F1 | CABO DE COBRE 1KV 35,00MM PT.
30079 | 60.E1 | CABO DE COBRE 1KV 35,00MM VD.
30401 | 61.F2 | CABO DE COBRE 1KV 35,00MM VM
30410 | 60.D1 | CABO DE COBRE 1KV 50,00MM AZ.
30415 | 64.B1 | CABO DE COBRE 1KV 50,00MM BR
30420 | 60.E2 | CABO DE COBRE 1KV 50,00MM PT.
30425 | 60.C1 | CABO DE COBRE 1KV 50,00MM VD.
30418 | 51D.D2 | CABO DE COBRE 1KV 50,00MM VM.
30430 | 60.F1 | CABO DE COBRE 1KV 70,00MM AZ.
30806 | 63.F2 | CABO DE COBRE 1KV 70,00MM BR.
30440 | 60.F2 | CABO DE COBRE 1KV 70,00MM PT.
30805 | 63.F1 | CABO DE COBRE 1KV 70,00MM VM.
30450 | 60.E1 | CABO DE COBRE 1KV 95,00MM AZ.
30464 | 60.D3 | CABO DE COBRE 1KV 95,00MM BR
30460 | 60.F2 | CABO DE COBRE 1KV 95,00MM PT.
30462 | 60.B2 | CABO DE COBRE 1KV 95,00MM VD
30463 | 60.D2 | CABO DE COBRE 1KV 95,00MM VM
30470 | 60.E1 | CABO DE COBRE 1KV 120,00MM AZ.
30472 | 60.C2 | CABO DE COBRE 1KV 120,00MM BR.
30480 | 60.F2 | CABO DE COBRE 1KV 120,00MM PT.
30471 | 60.C2 | CABO DE COBRE 1KV 120,00MM VM.
30490 | 60.F1 | CABO DE COBRE 1KV 150,00MM AZ.
30500 | 60.F1 | CABO DE COBRE 1KV 150,00MM PT.
30530 | 63.E1 | CABO DE COBRE 1KV 240,00MM AZ.
30540 | 51D.B2 | CABO DE COBRE 1KV 240,00MM PT.
30670 | 61.A1 | CABO DE COBRE 750V. 6,00MM AZ.
30680 | 61.A1 | CABO DE COBRE 750V. 6,00MM PT.
30095 | 61.A1 | CABO DE COBRE 750V. 6,00MM VD.
30690 | 61.A2 | CABO DE COBRE 750V. 10,00MM AZ.
30703 | 63.B2 | CABO DE COBRE 750V. 10,00MM BR
30700 | 61.A2 | CABO DE COBRE 750V. 10,00MM PT.
30701 | 61.A2 | CABO DE COBRE 750V. 10,00MM VD
30702 | 61.G1 | CABO DE COBRE 750V. 10,00MM VM
30710 | 61.B1 | CABO DE COBRE 750V. 16,00MM AZ
30721 | 63.D1 | CABO DE COBRE 750V. 16,00MM BR
30720 | 61.B1 | CABO DE COBRE 750V. 16,00MM PT.
30081 | 61.B1 | CABO DE COBRE 750V. 16,00MM VD.
30715 | 61.G1 | CABO DE COBRE 750V. 16,00MM VM
30730 | 60.F1 | CABO DE COBRE 750V. 25,00MM AZ.
30751 | 60.F1 | CABO DE COBRE 750V. 25,00MM BR
30740 | 51D.B2 | CABO DE COBRE 750V. 25,00MM PT.
30750 | 61.B2 | CABO DE COBRE 750V. 25,00MM VD.
30745 | 61.G1 | CABO DE COBRE 750V. 25,00MM VM
30760 | 61.C1 | CABO DE COBRE 750V. 35,00MM AZ.
30769 | 61.D1 | CABO DE COBRE 750V. 35,00MM BR
30770 | 61.D1 | CABO DE COBRE 750V. 35,00MM PT.
30771 | 61.C1 | CABO DE COBRE 750V. 35,00MM VD.
30768 | 61.C1 | CABO DE COBRE 750V. 35,00MM VM
30780 | 61.C2 | CABO DE COBRE 750V. 50,00MM AZ.
30781 | 61.A2 | CABO DE COBRE 750V. 50,00MM BR
30790 | 61.D2 | CABO DE COBRE 750V. 50,00MM PT.
30791 | 60.E1 | CABO DE COBRE 750V. 50,00MM VD.
30800 | 60.F3 | CABO DE COBRE 750V. 70,00MM AZ.
30802 | 61.A2 | CABO DE COBRE 750V. 70,00MM BR
30810 | 61.D1 | CABO DE COBRE 750V. 70,00MM PT.
30801 | 61.A1 | CABO DE COBRE 750V. 70,00MM VM
30820 | 61.E2 | CABO DE COBRE 750V. 95,00MM AZ.
30830 | 61.E1 | CABO DE COBRE 750V. 95,00MM PT.
30821 | 61.E2 | CABO DE COBRE 750V. 95,00MM VD.
30840 | 61.F2 | CABO DE COBRE 750V. 120,00MM AZ.
30850 | 61.F1 | CABO DE COBRE 750V. 120,00MM PT.
30860 | 61.G2 | CABO DE COBRE 750V. 150,00MM AZ.
30870 | 61.F1 | CABO DE COBRE 750V. 150,00MM PT.
30861 | 61.F3 | CABO DE COBRE 750V. 150,00MM VD.
30880 | 61.D1 | CABO DE COBRE 750V. 185,00MM AZ.
30900 | 64.E1 | CABO DE COBRE 750V. 240,00MM AZ.
30910 | 64.E2 | CABO DE COBRE 750V. 240,00MM PT.
30688 | 51D.D2 | CABO DE COBRE EPR 90C 1KV 10MM AZ - CLASSE 2
30689 | 51D.D2 | CABO DE COBRE EPR 90C 1KV 10MM BR - CLASSE 2
30691 | 51D.C2 | CABO DE COBRE EPR 90C 1KV 10MM PT - CLASSE 2
30692 | 51D.C2 | CABO DE COBRE EPR 90C 1KV 10MM VD - CLASSE 2
30693 | 51D.D2 | CABO DE COBRE EPR 90C 1KV 10MM VM - CLASSE 2
30626 | 51F.B1 | CABO DE COBRE EPR 90C 1KV 50MM PT - CLASSE 2
30698 | 53.D3 | CABO DE COBRE EPR 90C 1KV 70MM AZ - CLASSE 2
30699 | 53.D3 | CABO DE COBRE EPR 90C 1KV 70MM BR - CLASSE 2
30624 | 53.D3 | CABO DE COBRE EPR 90C 1KV 70MM PT - CLASSE 2
30711 | 53.D3 | CABO DE COBRE EPR 90C 1KV 70MM VM - CLASSE 2
30752 | 53.D2 | CABO DE COBRE EPR 90C 1KV 120MM AZ - CLASSE 2
30753 | 53.D2 | CABO DE COBRE EPR 90C 1KV 120MM BR - CLASSE 2
30754 | 53.D2 | CABO DE COBRE EPR 90C 1KV 120MM PT - CLASSE 2
30756 | 53.D2 | CABO DE COBRE EPR 90C 1KV 120MM VM - CLASSE 2
30678 | 68.B3 | CABO DE COBRE FLEX 1KV. 2,50MM AZ.
30677 | 63.A2 | CABO DE COBRE FLEX 1KV. 2,50MM PT.
30650 | 51E.C1 | CABO DE COBRE FLEX 1KV. 4,00MM AZ.
30300 | 51E.A1 | CABO DE COBRE FLEX 1KV. 4,00MM PT.
30301 | 63.E1 | CABO DE COBRE FLEX 1KV. 4,00MM VM
30653 | 68.B2 | CABO DE COBRE FLEX 1KV. 6.00 MM AZ
30663 | 69 | CABO DE COBRE FLEX 1KV. 6.00 MM BR
30651 | 63.F1 | CABO DE COBRE FLEX 1KV. 6.00 MM PT
30652 | 60.E3 | CABO DE COBRE FLEX 1KV. 6.00 MM VD
30655 | 63.C2 | CABO DE COBRE FLEX 1KV. 10.00 MM AZ
30654 | 51D.C3 | CABO DE COBRE FLEX 1KV. 10.00 MM PT
30657 | 62.D2 | CABO DE COBRE FLEX 1KV. 16.00MM AZ
30662 | 60.D1 | CABO DE COBRE FLEX 1KV. 16.00MM BC
30082 | 63.E2 | CABO DE COBRE FLEX 1KV. 16.00MM PT
30658 | 61.E1 | CABO DE COBRE FLEX 1KV. 16.00MM VD
30661 | 60.D2 | CABO DE COBRE FLEX 1KV. 16.00MM VM
31726 | 63.A1 | CABO DE COBRE FLEX 1KV. 25MM AZ
30067 | 63.A2 | CABO DE COBRE FLEX 1KV. 25MM PT
31729 | 63.F2 | CABO DE COBRE FLEX 1KV. 25MM VD
31728 | 63.B1 | CABO DE COBRE FLEX 1KV. 35MM AZ
30069 | 63.B2 | CABO DE COBRE FLEX 1KV. 35MM PT
30729 | 63.F2 | CABO DE COBRE FLEX 1KV. 35MM VD
31730 | 63.C1 | CABO DE COBRE FLEX 1KV. 50MM AZ
30072 | 51D.C3 | CABO DE COBRE FLEX 1KV. 50MM PT
31731 | 63.F1 | CABO DE COBRE FLEX 1KV. 50MM VD
31732 | 63.D1 | CABO DE COBRE FLEX 1KV. 70MM AZ
30077 | 63.D2 | CABO DE COBRE FLEX 1KV. 70MM PT
31743 | 63.F2 | CABO DE COBRE FLEX 1KV. 70MM VD
31734 | 63.B1 | CABO DE COBRE FLEX 1KV. 95MM AZ
31733 | 63.B2 | CABO DE COBRE FLEX 1KV. 95MM PT
31736 | 63.A1 | CABO DE COBRE FLEX 1KV. 120MM AZ
31735 | 63.A2 | CABO DE COBRE FLEX 1KV. 120MM PT
31738 | 63.C1 | CABO DE COBRE FLEX 1KV. 150MM AZ
31737 | 63.C2 | CABO DE COBRE FLEX 1KV. 150MM PT
31740 | 63.D1 | CABO DE COBRE FLEX 1KV. 240MM AZ
31739 | 63.D2 | CABO DE COBRE FLEX 1KV. 240MM PT
30533 | 69 | CABO DE COBRE FLEX 1KV. 300MM PT
31717 | 64.D1 | CABO DE COBRE FLEX. 750V. 70MM VD
31191 | 52.F1 | CABO DE COBRE FLEX. EPR 90C 1KV 2,5MM AZ
31193 | 52.F1 | CABO DE COBRE FLEX. EPR 90C 1KV 2,5MM BR
31192 | 52.F1 | CABO DE COBRE FLEX. EPR 90C 1KV 2,5MM PT
31186 | 51C.A2 | CABO DE COBRE FLEX. EPR 90C 1KV 2,5MM VD
31194 | 52.F2 | CABO DE COBRE FLEX. EPR 90C 1KV 2,5MM VM
31197 | 51D.A3 | CABO DE COBRE FLEX. EPR 90C 1KV 4MM AZ
31198 | 51D.B3 | CABO DE COBRE FLEX. EPR 90C 1KV 4MM BR
31196 | 51D.A3 | CABO DE COBRE FLEX. EPR 90C 1KV 4MM PT
31199 | 51D.A3 | CABO DE COBRE FLEX. EPR 90C 1KV 4MM VD
31195 | 51D.A3 | CABO DE COBRE FLEX. EPR 90C 1KV 4MM VM
30639 | 51D.A2 | CABO DE COBRE FLEX. EPR 90C 1KV 6MM AZ
30638 | 51D.A2 | CABO DE COBRE FLEX. EPR 90C 1KV 6MM BR
30642 | 52.F1 | CABO DE COBRE FLEX. EPR 90C 1KV 6MM PT
30641 | 52.F1 | CABO DE COBRE FLEX. EPR 90C 1KV 6MM VD
30637 | 51D.B3 | CABO DE COBRE FLEX. EPR 90C 1KV 6MM VM
30629 | 51F.B2 | CABO DE COBRE FLEX. EPR 90C 1KV 10MM AZ
30634 | 51F.A2 | CABO DE COBRE FLEX. EPR 90C 1KV 10MM BR
30628 | 51F.B2 | CABO DE COBRE FLEX. EPR 90C 1KV 10MM PT
30632 | 51F.A2 | CABO DE COBRE FLEX. EPR 90C 1KV 10MM VD
30633 | 51F.A2 | CABO DE COBRE FLEX. EPR 90C 1KV 10MM VM
30627 | 51F.D2 | CABO DE COBRE FLEX. EPR 90C 1KV 16MM AZ
30636 | 51F.C2 | CABO DE COBRE FLEX. EPR 90C 1KV 16MM BR
30599 | 51F.D2 | CABO DE COBRE FLEX. EPR 90C 1KV 16MM PT
30625 | 51F.C2 | CABO DE COBRE FLEX. EPR 90C 1KV 16MM VD
30635 | 51F.C2 | CABO DE COBRE FLEX. EPR 90C 1KV 16MM VM
30589 | 51G.B2 | CABO DE COBRE FLEX. EPR 90C 1KV 25MM AZ
30587 | 51G.C2 | CABO DE COBRE FLEX. EPR 90C 1KV 25MM BR
30591 | 51G.C2 | CABO DE COBRE FLEX. EPR 90C 1KV 25MM PT
30588 | 51G.C3 | CABO DE COBRE FLEX. EPR 90C 1KV 25MM VD
30586 | 51G.C2 | CABO DE COBRE FLEX. EPR 90C 1KV 25MM VM
30598 | 51G.B2 | CABO DE COBRE FLEX. EPR 90C 1KV 35MM AZ
30584 | 51G.B2 | CABO DE COBRE FLEX. EPR 90C 1KV 35MM BR
30592 | 51G.A2 | CABO DE COBRE FLEX. EPR 90C 1KV 35MM PT
30647 | 51G.A2 | CABO DE COBRE FLEX. EPR 90C 1KV 35MM VD
30585 | 51G.A2 | CABO DE COBRE FLEX. EPR 90C 1KV 35MM VM
30596 | 52.D1 | CABO DE COBRE FLEX. EPR 90C 1KV 50MM AZ
30595 | 52.E1 | CABO DE COBRE FLEX. EPR 90C 1KV 50MM BR
30593 | 52.D1 | CABO DE COBRE FLEX. EPR 90C 1KV 50MM PT
30597 | 52.D1 | CABO DE COBRE FLEX. EPR 90C 1KV 50MM VD
30594 | 52.E1 | CABO DE COBRE FLEX. EPR 90C 1KV 50MM VM
30619 | 52.B1 | CABO DE COBRE FLEX. EPR 90C 1KV 70MM AZ
30649 | 52.C1 | CABO DE COBRE FLEX. EPR 90C 1KV 70MM BR
30605 | 52.A1 | CABO DE COBRE FLEX. EPR 90C 1KV 70MM PT
30645 | 52.B1 | CABO DE COBRE FLEX. EPR 90C 1KV 70MM VD
30648 | 52.C1 | CABO DE COBRE FLEX. EPR 90C 1KV 70MM VM
30602 | 51.H1 | CABO DE COBRE FLEX. EPR 90C 1KV 95MM AZ
30675 | 52.A1 | CABO DE COBRE FLEX. EPR 90C 1KV 95MM BR
30601 | 51.G1 | CABO DE COBRE FLEX. EPR 90C 1KV 95MM PT
30644 | 51.H1 | CABO DE COBRE FLEX. EPR 90C 1KV 95MM VD
30600 | 51.I1 | CABO DE COBRE FLEX. EPR 90C 1KV 95MM VM
30621 | 51.E1 | CABO DE COBRE FLEX. EPR 90C 1KV 120MM AZ
30667 | 51.G1 | CABO DE COBRE FLEX. EPR 90C 1KV 120MM BR
30617 | 51.E1 | CABO DE COBRE FLEX. EPR 90C 1KV 120MM PT
30643 | 51.F1 | CABO DE COBRE FLEX. EPR 90C 1KV 120MM VD
30668 | 51.F1 | CABO DE COBRE FLEX. EPR 90C 1KV 120MM VM
30604 | 60.B2 | CABO DE COBRE FLEX. EPR 90C 1KV 150MM AZ
30666 | 60.B1 | CABO DE COBRE FLEX. EPR 90C 1KV 150MM BR
30603 | 60.A2 | CABO DE COBRE FLEX. EPR 90C 1KV 150MM PT
30590 | 60.A2 | CABO DE COBRE FLEX. EPR 90C 1KV 150MM VD
30665 | 60.B2 | CABO DE COBRE FLEX. EPR 90C 1KV 150MM VM
30622 | 60.D1 | CABO DE COBRE FLEX. EPR 90C 1KV 185MM AZ
30669 | 60.C2 | CABO DE COBRE FLEX. EPR 90C 1KV 185MM BR
30623 | 60.C1 | CABO DE COBRE FLEX. EPR 90C 1KV 185MM PT
30631 | 60.D1 | CABO DE COBRE FLEX. EPR 90C 1KV 185MM VD
30671 | 60.C1 | CABO DE COBRE FLEX. EPR 90C 1KV 185MM VM
30532 | 60.D2 | CABO DE COBRE FLEX. EPR 90C 1KV 240MM AZ
30672 | 60.E2 | CABO DE COBRE FLEX. EPR 90C 1KV 240MM BR
30531 | 60.E2 | CABO DE COBRE FLEX. EPR 90C 1KV 240MM PT
30535 | 60.D2 | CABO DE COBRE FLEX. EPR 90C 1KV 240MM VD
30673 | 60.F2 | CABO DE COBRE FLEX. EPR 90C 1KV 240MM VM
30536 | 67.A1 | CABO DE COBRE FLEX. EPR 90C 1KV 300MM AZ
30538 | 67.A1 | CABO DE COBRE FLEX. EPR 90C 1KV 300MM BR
30534 | 67.A1 | CABO DE COBRE FLEX. EPR 90C 1KV 300MM PT
30539 | 67.A1 | CABO DE COBRE FLEX. EPR 90C 1KV 300MM VD
30537 | 67.A1 | CABO DE COBRE FLEX. EPR 90C 1KV 300MM VM
34865 | 51D.A2 | CABO DE COBRE FLEX.750V. 25MM AZ
34864 | 51D.A2 | CABO DE COBRE FLEX.750V. 25MM PT
30198 | 51C.A2 | CABO DE COBRE FLEX.750V. 25MM VD
31712 | 51D.B2 | CABO DE COBRE FLEX.750V. 35MM AZ
30213 | 63.D1 | CABO DE COBRE FLEX.750V. 35MM BR
30193 | 64.B2 | CABO DE COBRE FLEX.750V. 35MM PT
30197 | 51D.B2 | CABO DE COBRE FLEX.750V. 35MM VD
30201 | 51D.B2 | CABO DE COBRE FLEX.750V. 35MM VM
31714 | 64.C1 | CABO DE COBRE FLEX.750V. 50MM AZ
31713 | 64.C2 | CABO DE COBRE FLEX.750V. 50MM PT
30199 | 51D.C2 | CABO DE COBRE FLEX.750V. 50MM VD
31716 | 51D.C2 | CABO DE COBRE FLEX.750V. 70MM AZ
30196 | 51D.C2 | CABO DE COBRE FLEX.750V. 70MM PT
34868 | 64.B1 | CABO DE COBRE FLEX.750V. 95MM AZ
34867 | 51D.B3 | CABO DE COBRE FLEX.750V. 95MM PT
34871 | 64.E1 | CABO DE COBRE FLEX.750V. 95MM VD
34870 | 64.A1 | CABO DE COBRE FLEX.750V. 120MM AZ
34869 | 60.E2 | CABO DE COBRE FLEX.750V. 120MM PT
34872 | 51D.D2 | CABO DE COBRE FLEX.750V. 120MM VD
31722 | 64.C1 | CABO DE COBRE FLEX.750V. 150MM AZ
31721 | 64.C2 | CABO DE COBRE FLEX.750V. 150MM PT
31720 | 63.F3 | CABO DE COBRE FLEX.750V. 150MM VD
31724 | 64.D2 | CABO DE COBRE FLEX.750V. 240MM AZ
31723 | 64.D1 | CABO DE COBRE FLEX.750V. 240MM PT
35101 | 64.F1 | CABO DE COBRE GSETTE 25MM VD
35107 | 69 | CABO DE COBRE GSETTE PP 4 X 4MM PT
30772 | 67.A2 | CABO DE COBRE NU 10,00MM (7,84 MT/KG) - NORMAT.
30980 | 67.A2 | CABO DE COBRE NU 16,00MM (6,93 MT/KG) - NORMAT.
30990 | 67.B2 | CABO DE COBRE NU 25,00MM (4,38 MT/KG) - NORMAT.
31000 | 67.A2 | CABO DE COBRE NU 35,00MM (3.15 MT/KG) - NORMAT.
31015 | 67.A3 | CABO DE COBRE NU 50,00MM (2,33 MT/KG) - COM.
31010 | 67.B2 | CABO DE COBRE NU 50,00MM (2,33 MT/KG) - NORMAT.
31020 | 67.B2 | CABO DE COBRE NU 70,00MM (1.62 MT/KG) -NORMAT.
31030 | 67.C2 | CABO DE COBRE NU 95,00MM (1,16 KG/MT)
31031 | 67.C2 | CABO DE COBRE NU 120,00MM ( 1,03KG/MT) NORMAT.
31032 | 67.D2 | CABO DE COBRE NU 150,00MM - NORMATIZADO
31034 | 67.D2 | CABO DE COBRE NU 240,00MM - NORMAT.
35070 | 62.B3 | CABO DE COBRE PP CORDPLAST 2 X 1,0MM
35071 | 62.C3 | CABO DE COBRE PP CORDPLAST 3 X 1,0MM
35102 | 62.A3 | CABO DE COBRE PP CORDPLAST 4 X 2,5MM
133414 | 51G.C1 | CABO DE COMANDO 4 X 1,0MM
133412 | 51D.A1 | CABO DE COMANDO 5 X 1,5MM
992030 | 51D.C1 | CABO DE COMANDO 6 X 0,50MM
992042 | 51D.B1 | CABO DE COMANDO 6 X 1,00MM
30132 | 51D.A1 | CABO DE COMANDO 7 X 1,00MM
30134 | 51D.C1 | CABO DE COMANDO 8 X 0,50MM
30153 | 51D.A3 | CABO DE COMANDO 8 X 0,75MM
34167 | 51D.B3 | CABO DE COMANDO 8 X 1,00MM
133413 | 51H.A1 | CABO DE COMANDO 9 X 1,00MM
980175 | 51D.C1 | CABO DE COMANDO 10 X 1,00MM
34164 | 51D.A1 | CABO DE COMANDO 12 X 1,00MM
994046 | 57.H1 | CABO DE COMANDO 12 X 1,50MM
994142 | 53.A2 | CABO DE COMANDO 15 X 1,00MM
994143 | 51G.B1 | CABO DE COMANDO 16 X 1,00MM
994146 | 51D.B4 | CABO DE COMANDO 16 X 1,50MM CABO CO
994141 | 51D.D3 | CABO DE COMANDO 16 X 2,5 MM
980180 | 51D.A2 | CABO DE COMANDO 18 X 1,00MM
461198 | 67.B3 | CABO DE COMANDO 18 X 1,50MM
30131 | 51D.A1 | CABO DE COMANDO 20 X 1,00MM
30137 | 51D.C3 | CABO DE COMANDO 20 X 1,50MM
980172 | 53.B1 | CABO DE COMANDO 25 X 1,00MM
30140 | 60.B3 | CABO DE COMANDO 30 X 1,00MM
994140 | 57.M4 | CABO DE COMANDO 32 X 1,00MM
133415 | 51F.D1 | CABO DE COMANDO E CONTROLE 3 X 1 X 1,00 MM2 CLASSE 5 ISOLACA
878042 | 01.H5 | CABO DE COMUNICAÃ├O P/ CORTINA DE LUZ CBCOMCSSB - 12393418 1239341
710542 | 21.A3 | CABO DE COMUNICACAO SERIAL 2MTS - 10190951
710554 | 21.G4 | CABO DE COMUNICACAO SERIAL 5MTS - 10190952
710546 | 59.B2 | CABO DE COMUNICACAO SERIAL SSW07 3MTS - 10211478
712471 | 04.J5 | CABO DE COMUNICACAO MT6070/COM3 IHM -->CLP - 13018561 1301856
712473 | 05.E2 | CABO DE COMUNICACAO MT8070/COM2 IHM 2,5M - 13018564
710556 | 01.H5 | CABO DE COMUNICACAO P/ CORTINA DE LUZ 220V - CBCOMCSSR2/3
710234 | 24.D1 | CABO DE COMUNICACAO PC/TPW 03 302PC - 10413790
875612 | 22.A3 | CABO DE CONEXAO P/ RELE INTELIG. SRW01 120MM 10558183
60038 | 25.F4 | CABO DE EXPANSAO 12V - 1142024
790701 | 004.D2 | CABO DE FORCA P/ FITA LED 16MM 2FIOS 127/220V - FNCU
710056 | 02.B1 | CABO DE INTERFACE CFW 011 P/HMI 2MTS REMOTA - 10951226
710055 | 21.B5 | CABO DE INTERFACE CFW 011 P/HMI 5MTS REMOTA - 10951227 1095122
710136 | 59.E2 | CABO DE INTERFACE CFW 09 P/HMI 2MTS REMOTA - 10050235 1005023
710137 | 59.E2 | CABO DE INTERFACE CFW 09 P/HMI 3MTS REMOTA - 10050234 1005023
710138 | 19.P4 | CABO DE INTERFACE CFW P/HMI 3MTS REMOTA - 10951223 CFW 11
710142 | 22.C5 | CABO DE INTERFACE SSW 06-5 P/HMI 5MTS REMOTA - 10050233 1005023
710131 | 04.I1 | CABO DE PROGRAMACAO CLIC 02 - 11804956
710115 | 22.B2 | CABO DE PROGRAMACAO MODULO EXP 40CM TO 02 402EC - 0307.77785
710079 | 22.C2 | CABO DE PROGRAMACAO TP 03 VIA USB- 11845700
710587 | 22.A4 | CABO DE PROGRAMACAO VIA COMP.PC C/CONECTOR CABO TP02 1041376
669715 | 40.B3 | CABO DE VELA PARA MOTORES - SPW100
30163 | 61.D2 | CABO DEVICENET GROSSO 2X18+2X15AWG 3082A BELDEN
31060 | 53.A2 | CABO FLEXOLDA 35,00MM
31070 | 53.A2 | CABO FLEXOLDA 50,00MM
31080 | 53.A2 | CABO FLEXOLDA 70,00MM
31090 | 51D.B1 | CABO FLEXOLDA 95,00MM
710548 | 22.C3 | CABO INTERFACE P/HMI09-5 - 10050233
30610 | 57.N1 | CABO ISOLADO 12/20KV 1X 240MM2
30686 | 67.C3 | CABO ISOLADO 15/20KV 50,0MM
30687 | 68.B3 | CABO ISOLADO 15KV 120,0MM
30606 | 67 | CABO ISOLADO 15KV 35,0mm2 (12/20KV)
990012 | 69 | CABO ISOLADO 15KV 50,0MM
30618 | 67 | CABO ISOLADO 15KV 95,0MM
990010 | 68 | CABO ISOLADO 25KV 35,0MM
990007 | 67 | CABO ISOLADO 25KV 50,0MM ( 15/25KV )
990009 | 67 | CABO ISOLADO 25KV 70,0MM (15/25KV)
990026 | 67 | CABO ISOLADO 25KV 95,0MM (15/25KV)
990159 | 67 | CABO ISOLADO 35KV 50,0MM (20/35KV)
981056 | 51E.D1 | CABO LIDES 1,00MM (16AWG) 200
31110 | 51E.B1 | CABO LIDES 1,50MM (14AWG) 200 - SILICONE
31120 | 51E.C1 | CABO LIDES 2,50MM (12AWG) 200 - SILICONE
31130 | 51E.C1 | CABO LIDES 4,00MM (10AWG) 200 - SILICONE
31140 | 51E.C1 | CABO LIDES 6,00MM (8AWG) 200 - SILICONE
31142 | 57.J1 | CABO LIDES 10,00MM 200
31108 | 57.G1 | CABO MANGA 10 X 22 AWG
31148 | 51E.B1 | CABO MANGA 4 X 26 AWG 70G BTC 300V BG CL5 VC
31141 | 57.J2 | CABO MANGA BLINDADO - M C - 03 X 26AWG
35059 | 51D.B1 | CABO MULTI STANDARD SC2 1X2,5MM BK- 4150501 PRETO
35058 | 51D.B1 | CABO MULTI STANDARD SC2 1X2,5MM GNYE - 4150500 BRASILEIRINHOOLFLEX
99522 | 53.C1 | CABO MULTILAN GIGALAN U/UTP 24AWGX4P CAT.6 CM VM 2340002
99519 | 53.A1 | CABO MULTILAN-FTP 24 X 4P CAT.5E INT/EXT FURUKAWA 23350010
990436 | 53.H1 | CABO MULTILAN-PLUS 4P AZ CAT. 5E CMX 23200019/23200099
30125 | 79.A1 | CABO MULTIPLEXADO XLPE 1 X 10MM + NEUTRO ISOLADO MONOFAS
30135 | 79.A1 | CABO MULTIPLEXADO XLPE 1 X 16MM + NEUTRO ISOLADO MONOFAS
30128 | 79.A1 | CABO MULTIPLEXADO XLPE 2 X 10MM + NEUTRO ISOLADO BIFASIC
30118 | 79.B1 | CABO MULTIPLEXADO XLPE 2 X 16MM + NEUTRO ISOLADO
30106 | 79.B1 | CABO MULTIPLEXADO XLPE 2 X 25MM + NEUTRO ISOLADO
30105 | 78.A3 | CABO MULTIPLEXADO XLPE 2 X 35MM + NEUTRO ISOLADO
30126 | 79.A2 | CABO MULTIPLEXADO XLPE 3 X 10MM + NEUTRO ISOLADO TRIFASI
30127 | 79.A2 | CABO MULTIPLEXADO XLPE 3 X 16MM + NEUTRO ISOLADO TRIFASI
30124 | 79.A2 | CABO MULTIPLEXADO XLPE 3 X 25MM + NEUTRO ISOLADO
30194 | 79.B2 | CABO MULTIPLEXADO XLPE 3 X 35MM + NEUTRO ISOLADO TRIF┴SI
30178 | 79.B2 | CABO MULTIPLEXADO XLPE 3 X 50MM + NEUTRO ISOLADO 50MM
30133 | 79.B2 | CABO MULTIPLEXADO XLPE 3 X 50MM + NEUTRO ISOLADO35MM QUADRIP
30123 | 78.A3 | CABO MULTIPLEXADO XLPE 3 X 50MM + NEUTRO NU
30121 | 79.B1 | CABO MULTIPLEXADO XLPE 3 X 70MM + NEUTRO ISOLADO
30122 | 78.A3 | CABO MULTIPLEXADO XLPE 3 X 70MM + NEUTRO NU
30113 | 79.B2 | CABO MULTIPLEXADO XLPE 3 X 95MM + NEUTRO ISOLADO 70MM (PT-CZ-
30117 | 78.C3 | CABO MULTIPLEXADO XLPE 3 X 95MM + NEUTRO NU
30119 | 78.A3 | CABO MULTIPLEXADO XLPE 3 X 120MM + NEUTRO 70MM
990498 | 51E.C3 | CABO OPTICO CFOA-SM-AS120-MINI-RA NR 06F - 17043003 CFOA-SM
990494 | 51H.C1 | CABO OPTICO CFOA-SM-FRP-AS120 NR 04F MARCA:
990499 | 51H.C1 | CABO OPTICO CFOT-SM-EO 06F MONOMOD
990489 | 51D.D1 | CABO OPTICO DROP FIG.8 FTTH MM (62,5) 06F COG
990490 | 51H.C1 | CABO OPTICO DROP FIG.8 FTTH MM (62.5) 02F MULTI MODO
990496 | 53.C1 | CABO OPTICO DROP FIG.8 FTTH SM 02F MONO MODO
990495 | 51H.B1 | CABO OPTICO FIBER-LAN - (62.5) MM 02FO INDOOR/OUTDOOR
990483 | 51D.A3 | CABO OPTICO FIBER-LAN 04F INDOOR/OUTDOOR RISER - PR(62.5) 2837003
990497 | 53.D1 | CABO OPTICO FIBER-LAN INDOOR/OUTDOOR 12F SM (26070003)
990493 | 51D.A3 | CABO OPTICO FIS-OPTIC-AS80 04F (50) - 28310081 Multimo
180226 | 01.A1 | CABO OTICO PARA GDE4000
710535 | 04.G1 | CABO P/ INTERFACE 2 METROS CFW 500 - 12330459
710537 | 03.K1 | CABO P/ INTERFACE 3 METROS CFW 500 - 12330460
710532 | 03.L1 | CABO P/ INTERFACE 5METROS CFW 500 - 12330461
130792 | 67 | CABO P/ REDE COMPACTA PROTEGIDO 25KV 50MM
710563 | 21.A3 | CABO P/HMI 2MTS CAB-HMI 08-S-2 - 10190951
710564 | 22.C4 | CABO P/HMI 3MTS CAB-HMI 08-S-2 - 10190901
710565 | 21.B3 | CABO P/HMI 5MTS CAB-HMI 08-RS - 10211479
710544 | 22.C4 | CABO P/IHM 5MTS HMI08-S - 0307.8113
710558 | 21.B2 | CABO P/IHM 10MTS CAB HMI 08-RP - 0307.7835
981032 | 04.H2 | CABO P/SENSOR IND.18MM COM 5MTS
710555 | 22.A3 | CABO PARA IHM REMOTA PARALELA COM 1 MT COD. 10190937
31150 | 50.A1 | CABO PP 2 X 0,50MM
31160 | 50.A1 | CABO PP 2 X 0,75MM
31170 | 50.A1 | CABO PP 2 X 1,00MM
31180 | 50.B1 | CABO PP 2 X 1,50MM
31182 | 62.B3 | CABO PP 2 X 1,50MM 1 KV
31190 | 50.B1 | CABO PP 2 X 2,50MM
31200 | 50.C1 | CABO PP 2 X 4,00MM
31210 | 50.C1 | CABO PP 2 X 6,00MM 1KV
31220 | 50.C1 | CABO PP 2 X 10,00MM 1KV
31230 | 50.D1 | CABO PP 3 X 0,50MM
31240 | 50.D1 | CABO PP 3 X 0,75MM
31250 | 50.D1 | CABO PP 3 X 1,00MM
31260 | 50.E1 | CABO PP 3 X 1,50MM
31270 | 50.E1 | CABO PP 3 X 2,50MM
31280 | 50.E1 | CABO PP 3 X 4,00MM 1KV
31290 | 50.F1 | CABO PP 3 X 6,00MM 1KV
31300 | 51.A1 | CABO PP 3 X 10,00MM 1KV
31310 | 50.F1 | CABO PP 3 X 16,00MM 1KV
31315 | 62.E2 | CABO PP 3 X 25,00MM 1 KV
31391 | 67 | CABO PP 4 X 10,00MM 1KV EPR 90
31320 | 51.A1 | CABO PP 4 X 0,50MM
31330 | 51.A1 | CABO PP 4 X 0,75MM
31340 | 51.B1 | CABO PP 4 X 1,00MM
31350 | 51.B1 | CABO PP 4 X 1,50MM
31361 | 62.A3 | CABO PP 4 X 2,50MM - FLEX. (CLASSE 5)
31360 | 51.C1 | CABO PP 4 X 2,50MM 1KV
31370 | 51.C1 | CABO PP 4 X 4,00MM 1KV
31380 | 51.C1 | CABO PP 4 X 6,00MM 1KV
31390 | 51.D1 | CABO PP 4 X 10,00MM 1KV
31400 | 51.D1 | CABO PP 4 X 16,00MM 1KV
31407 | 51.D2 | CABO PP 4 X 25,00MM
31406 | 61.A3 | CABO PP 4 X 35,00MM
31405 | 51E.D2 | CABO PP 4 X 50,00MM
31341 | 53.A1 | CABO PP 5 X 1,00MM
30777 | 53.A1 | CABO PP 5 X 1,50MM
31342 | 51.D1 | CABO PP 5 X 2,50MM
30252 | 51.E1 | CABO PP 5 X 4,00MM - 1KV
31343 | 53.A1 | CABO PP 5 X 10,00MM 1KV - PT/AC/VM/BR/VD
31345 | 51E.C2 | CABO PP 5 X 16,00MM - PT/AC/VM/BR/VD
30256 | 53.A1 | CABO PP 5 X 6,0MM
31181 | 53.A1 | CABO PP 1KV EPR FLEXIVEL 2 X 1,50MM
31185 | 53.B1 | CABO PP 1KV EPR FLEXIVEL 4 X 1,50MM
30076 | 53.B3 | CABO PP 1KV EPR FLEXIVEL 4 X 4,00 MM
30088 | 53.B1 | CABO PP 1KV FLEXIVEL 2 X 2,50MM
30086 | 53.A1 | CABO PP 1KV FLEXIVEL 2 X 4,00 MM
30085 | 53.A1 | CABO PP 1KV FLEXIVEL 3 X 1,50 MM
30084 | 51D.A3 | CABO PP 1KV FLEXIVEL 3 X 2,50 MM
30083 | 51D.A3 | CABO PP 1KV FLEXIVEL 3 X 4.00MM
31184 | 53.A3 | CABO PP 1KV FLEXIVEL 3 X 6,00 MM
30074 | 60.B2 | CABO PP 1KV FLEXIVEL 4 X 1,00 MM
30075 | 51D.B3 | CABO PP 1KV FLEXIVEL 4 X 2,50 MM
31183 | 53.B3 | CABO PP 1KV FLEXIVEL 4 X 6,00 MM
30100 | 51D.B3 | CABO PP 2 X 6,00 MM 1KV
31187 | 67 | CABO PP 3 X 16MM 1KV
31189 | 67 | CABO PP 4 X 16MM 1KV
31179 | 53.B2 | CABO PP 5 X 10,00 MM 1KV
35052 | 67.D2 | CABO PP EPROTENAX G7 1KV 3 X 2,5MM - PT/AZ/VD
35054 | 67.D3 | CABO PP EPROTENAX G7 1KV 4 X 2,5MM BR/PT/VD/AZ
35060 | 67.D3 | CABO PP EPROTENAX G7 1KV 4 X 16,0MM BR/PT/VD/AZ
35051 | 51C.C5 | CABO PP EPROTENAX G7 1KV 4 X 4MM - BR/PT/VD/AZ
35053 | 67.D3 | CABO PP EPROTENAX G7 1KV 4 X 6,0MM BR/PT/VD/AZ
999010 | 32.B5 | CABO PPP 2X1,50X0,50 PLUG MACHO 180 ( S/ACABAMENTO )
999011 | 32.B5 | CABO PPP 2X1,50X0,50 PR TOMADA FEMEA 180 ( S/ACABAMENTO ) SAIDA D
999027 | 32.D5 | CABO PPP 3X1,00X1,00 PLUG MACHO 2P+T 180 (S/ACABAMENTO )
999028 | 32.C5 | CABO PPP 3X1,00X1,00 PR FEMEA 2P+T 180 ( S/ACABAMENTO )
999026 | 32.C5 | CABO PPP 3X1,50X2,00M PR + PLUG M 180 16A ( S/ACABAMENTO )
30219 | 53.C2 | CABO SILICONE 300C 750V 4 X 4MM2
35044 | 51C.C5 | CABO SUPERASTIC FLEX 1,0MM - AZ
35046 | 51C.D5 | CABO SUPERASTIC FLEX 1,0MM - BR
35042 | 51C.D5 | CABO SUPERASTIC FLEX 1,0MM - CZ
35043 | 51C.D5 | CABO SUPERASTIC FLEX 1,0MM - PT
34998 | 51C.D5 | CABO SUPERASTIC FLEX 1,0MM - VM
35003 | 51C.C4 | CABO SUPERASTIC FLEX 1,5MM - AM
35001 | 51C.D4 | CABO SUPERASTIC FLEX 1,5MM - AZ
35005 | 51C.C4 | CABO SUPERASTIC FLEX 1,5MM - BR
35007 | 51C.C4 | CABO SUPERASTIC FLEX 1,5MM - BRASILEIRINHO
35006 | 51C.D4 | CABO SUPERASTIC FLEX 1,5MM - CZ
35000 | 51C.D4 | CABO SUPERASTIC FLEX 1,5MM - PT
35002 | 51C.C4 | CABO SUPERASTIC FLEX 1,5MM - VD
35004 | 51C.D4 | CABO SUPERASTIC FLEX 1,5MM - VM
35011 | 51C.D3 | CABO SUPERASTIC FLEX 2,5MM - AM
35009 | 51C.D3 | CABO SUPERASTIC FLEX 2,5MM - AZ
35013 | 51C.C3 | CABO SUPERASTIC FLEX 2,5MM - BR
35015 | 51C.C3 | CABO SUPERASTIC FLEX 2,5MM - BRASILEIRINHO BRASILE
35047 | 69 | CABO SUPERASTIC FLEX 2,5MM - CARMIN ( MAGENTA )
35014 | 51C.C3 | CABO SUPERASTIC FLEX 2,5MM - CZ
35008 | 51C.D3 | CABO SUPERASTIC FLEX 2,5MM - PT
35010 | 51C.D3 | CABO SUPERASTIC FLEX 2,5MM - VD
35012 | 51C.C3 | CABO SUPERASTIC FLEX 2,5MM - VM
35020 | 51C.C2 | CABO SUPERASTIC FLEX 4,0MM - AM
35018 | 51.D2 | CABO SUPERASTIC FLEX 4,0MM - AZ
35022 | 51C.C2 | CABO SUPERASTIC FLEX 4,0MM - BR
35024 | 51C.C2 | CABO SUPERASTIC FLEX 4,0MM - BRASILEIRINHO
35049 | 69 | CABO SUPERASTIC FLEX 4,0MM - CARMIN ( MAGENTA )
35023 | 51C.D2 | CABO SUPERASTIC FLEX 4,0MM - CZ
35016 | 51.D2 | CABO SUPERASTIC FLEX 4,0MM - PT
35019 | 51C.C2 | CABO SUPERASTIC FLEX 4,0MM - VD
35021 | 51C.C2 | CABO SUPERASTIC FLEX 4,0MM - VM
35028 | 51C.B2 | CABO SUPERASTIC FLEX 6,0MM - AM
35026 | 51C.D2 | CABO SUPERASTIC FLEX 6,0MM - AZ
35030 | 51C.D2 | CABO SUPERASTIC FLEX 6,0MM - BR
35032 | 51C.B2 | CABO SUPERASTIC FLEX 6,0MM - BRASILEIRINHO
35031 | 51B.C2 | CABO SUPERASTIC FLEX 6,0MM - CZ
35025 | 51C.D2 | CABO SUPERASTIC FLEX 6,0MM - PT
35027 | 51C.B2 | CABO SUPERASTIC FLEX 6,0MM - VD
35029 | 51C.D2 | CABO SUPERASTIC FLEX 6,0MM - VM
35036 | 69 | CABO SUPERASTIC FLEX 10,0MM - AM
35034 | 51B.C2 | CABO SUPERASTIC FLEX 10,0MM - AZ
35038 | 51C.C1 | CABO SUPERASTIC FLEX 10,0MM - BR
35040 | 51C.A4 | CABO SUPERASTIC FLEX 10,0MM - BRASILEIRINHO
35039 | 51B.C2 | CABO SUPERASTIC FLEX 10,0MM - CZ
35033 | 51B.C2 | CABO SUPERASTIC FLEX 10,0MM - PT
35035 | 51C.D1 | CABO SUPERASTIC FLEX 10,0MM - VD
35037 | 51C.C1 | CABO SUPERASTIC FLEX 10,0MM - VM
35055 | 69 | CABO SUPERASTIC FLEX 16,0MM - BRASILEIRINHO
35041 | 51C.C1 | CABO SUPERASTIC FLEX 16,0MM - PT
30015 | 51.B5 | CABO TIPO J EXTENSAO 2X24AWG FFTCE NORMA DIN 230C
31694 | 53.H1 | CABO TRAMALIDES 130 750V 1,50 MM CINZA - 10051239
31693 | 53.I1 | CABO TRAMALIDES 130 750V 1,50 MM VERMELHO - 10051238
31695 | 53.H1 | CABO TRAMALIDES 130 750V 2,50 MM PRETO - 10051012
31697 | 53.I1 | CABO TRAMALIDES 130 750V 2,50 MM VD/AM - 10051207
31696 | 53.I1 | CABO TRAMALIDES 130 750V 2,50 MM VERMELHO - 10051031
70150 | 04.H2 | CABO USB PARA MINI B - (CABO V3) - 1,80 MT (PARA TPW04)
680656 | 24.B3 | CACINTA DE PROTEÃ├O 80 - 0370.0410
40111 | 21.C5 | CADEADO E-40
141325 | 58.I1 | CAIXA 4 X 2 RETANGULAR PRETA UTILIZA
460740 | 06.G4 | CAIXA 4X2 MET. P/PISO FURO 3/4 ALUM. BAIXA
464158 | 27.E2 | CAIXA 4X4 MET. P/PISO FURO 1 ALUM. ALTA
464157 | 27.E2 | CAIXA 4X4 MET. P/PISO FURO 1 ALUM. BAIXA
140637 | 20.G5 | CAIXA 5 ENTRADAS PVC 3/4'' BRANCO (MAXIDUTO)
165004 | 20.G5 | CAIXA 5 ENTRADAS PVC 3/4'' VERMELHO (MAXIDUTO)
140638 | 20.F5 | CAIXA 6 ENTRADAS PVC GRANDE 1' BRANCO (MAXIDUTO)
165003 | 29.E3 | CAIXA 6 ENTRADAS PVC GRANDE 1' PRETO (MAXIDUTO) - 96
190040 | 75.C1 | CAIXA ALUMINIO P/MED. DEMANDA TIPO E (MDR)
190054 | 75.A1 | CAIXA ALUMINIO P/TRANSF. COR. DUPLA ( TC 300 - 5A)
190052 | 73.A1 | CAIXA ALUMINIO P/TRANSF. COR. SIMPLES
680162 | 28.E4 | CAIXA DE COMANDO CCP 450X300X200 - 913410
140343 | 20.B5 | CAIXA DE EMB. P/ 6/8 DISJUNTORES BR - COD.33048491
330043 | 20.C5 | CAIXA DE EMB. P/ 8 DISJUNTORES 33046804
330044 | 27.B1 | CAIXA DE EMB. P/ 16 DISJUNTORES 33046855
140342 | 19.M2 | CAIXA DE EMB. P/ 18/24 DISJUNTORES BR - COD. 33048513 3304851
330045 | 30.D1 | CAIXA DE EMB. P/ 27/36 DISJ. C/ TAMPA TRANSP. COD. 33048564
190076 | 61.H1 | CAIXA DE EQUIPOTENCIALIZACAO (BEP) ALUMINIO + DPS
190043 | 29.D2 | CAIXA DE EQUIPOTENCIALIZACAO (BEP) CHAPA EM CHAP
40546 | 001.D1 | CAIXA DE FERRAMENTA METALICA/PLAST CMV 0500 VONDER
40547 | 43.B1 | CAIXA DE FERRAMENTA METALICA/PLAST CMV 0590 VONDER
80012 | 70.A1 | CAIXA DE INSP. PLASTICA 20 X 25 "PQ." PADRAO CELESC
80013 | 70.A1 | CAIXA DE INSP. PLASTICA 32 X 40 "GR." PADRAO CELESC
680216 | 25.F5 | CAIXA DE LIGAÃ├O 225/250 W22 - 11173954
680185 | 26.D2 | CAIXA DE LIGACAO 63/71/80 W21/22 - 11318816
680187 | 24.F2 | CAIXA DE LIGACAO 71/80 MOTOFREIO - 020890812
680170 | 26.C3 | CAIXA DE LIGACAO 90S/L/100L - 11318889
680180 | 27.B1 | CAIXA DE LIGACAO 112M/132L 4001.3685 - 11318890
680200 | 25.A2 | CAIXA DE LIGACAO 160M/L/180M/L - 11233468
680210 | 26.B2 | CAIXA DE LIGACAO 200M/L - 11233420
680215 | 25.A2 | CAIXA DE LIGACAO 225/250 - 11173954
680219 | 41 | CAIXA DE LIGACAO 355 - 11174031
680177 | 27.D1 | CAIXA DE LIGACAO 90/100L MOTOFREIO B3D - 12974067
680171 | 25.F3 | CAIXA DE LIGACAO MOTOFREIO 90/100 - 10017123
190039 | 54 | CAIXA DE MEDICAO MODULAR P/ MEDIDOR (MOD. MEDICAO)
460760 | 004.E2 | CAIXA DE PASSAGEM 100x100x60 (REVER-PISO AL.) (WTZ)
460770 | 004.E2 | CAIXA DE PASSAGEM 150x150x100 (REVER-PISO AL.) (WTZ) E007010
460780 | 004.F2 | CAIXA DE PASSAGEM 200x200x100 (REVER-PISO AL.) (WTZ) E007010
460805 | 004.F2 | CAIXA DE PASSAGEM 300x300x120 (TAMPA ANTI-DER.- PISO AL)
460820 | 61.F1 | CAIXA DE PASSAGEM 400x400x200 (TAMPA ANTI-DER.- PISO AL)
460800 | 004.E2 | CAIXA DE PASSAGEM 400X200X200 (TAMPA ANTI-DER.- PISO AL)
460019 | 27.D5 | CAIXA DE PASSAGEM A PROVA DE TEMPO CPT 10 1'
460017 | 27.D5 | CAIXA DE PASSAGEM A PROVA DE TEMPO CPT 10 1/2'
460018 | 27.D5 | CAIXA DE PASSAGEM A PROVA DE TEMPO CPT 10 3/4'
873371 | 004.E1 | CAIXA DE PASSAGEM BRANCA QDW02-CP-20-BE - 14337454
873372 | 005.A1 | CAIXA DE PASSAGEM BRANCA QDW02-CP-30-BE - 14337455
190092 | 29.E2 | CAIXA DE PASSAGEM CPE 20-PP 200X200X100MM MET. (EMB)
190091 | 28.F3 | CAIXA DE PASSAGEM CPE 30-PP (300 x 300 x 120mm) MET.
190081 | 28.E1 | CAIXA DE PASSAGEM CPE 40-PP (402 x 402 x 152mm) MET. 1026
190098 | 28.E2 | CAIXA DE PASSAGEM CPE 50-PP (502 x 502 x 152mm) MET. 1028
190093 | 28.E2 | CAIXA DE PASSAGEM CPS 20-PP (202 x 202 x 102mm) MET.
190094 | 29.F4 | CAIXA DE PASSAGEM CPS 30-PP (302 x 302 x 122mm) MET.
190096 | 28.F2 | CAIXA DE PASSAGEM CPS 40-PP (402 x 402 x 152mm) MET.
140679 | 73.A3 | CAIXA DE PASSAGEM ELETRICA - 33042507
990398 | 28.D2 | CAIXA DE PASSAGEM EMBUTIR (60 X 60) METALICA
140683 | 06.D1 | CAIXA DE PASSAGEM PAREDE EMB 200X200MM CPT20 - 33044410
140684 | 29.G1 | CAIXA DE PASSAGEM PAREDE EMB CPT15 - COD. 33048157
140685 | 06.E1 | CAIXA DE PASSAGEM PAREDE EMB CPT30 - 33.04.816.5
140688 | 06.D1 | CAIXA DE PASSAGEM PAREDE SOBR. CPT30- 33.04.718.5
140348 | 06.D1 | CAIXA DE SOB. P/ 12/16 DISJ. BR S/BARRA. 33048432
140345 | 19.L2 | CAIXA DE SOB. P/ 18/24 DISJUNTORES PT - COD.33048440
330039 | 06.E1 | CAIXA DE SOB. P/ 3/4 DISJUNTORES BR COD.33048416
330047 | 19.N2 | CAIXA DE SOB. P/ 4 DISJUNTORES CINZA - 33045514 NÒo tem
140339 | 28.D2 | CAIXA DE SOB. P/ 6/8 DISJ. NEMA/DIN C/ PORTA - METAL
330055 | 06.E1 | CAIXA DE SOB. P/ 6/8 DISJ. NEMA/DIN C/ PORTA - BRANCO
140346 | 20.C5 | CAIXA DE SOB. P/ 6/8 DISJUNTORES BR
330041 | 59.D1 | CAIXA DE SOB. P/ AR CONDICIONADO 33046669 (TIGRE)
871040 | 59.B3 | CAIXA DE SOBREPOR CX41SDM - 035500220
330038 | 59.E1 | CAIXA DERIVACAO 50X20 P/ 20X10 - SIST. X 36120770 (TIGRE)
400189 | 93.B1 | CAIXA DRV AL/ABS TP T 1X1 PRF 45 BRANCO REF: DT-53440.00
400188 | 93.B1 | CAIXA DRV AL/ABS TP X 1X1 PRF 45 BRANCO REF: DT-53240.00
100034 | 19.L4 | CAIXA EMB. 4 X 2 - GESSO DRYFIX (TIGRE)
100032 | 19.N5 | CAIXA EMB. 4 X 2 - PRETO 33042841 (TIGRE)
100036 | 19.O4 | CAIXA EMB. 4 X 4 - GESSO DRYFIX (TIGRE)
100031 | 19.M5 | CAIXA EMB. 4 X 4 - PRETO 33042884 (TIGRE)
330820 | 20.E5 | CAIXA EMB. 4 X 2 - PLASTICO PRETO ( ALUMBRA ) - 8805
100020 | 57.Q3 | CAIXA EMB. 4 X 2 - PLASTICO PRETO ( CEMAR )
100050 | 29.E5 | CAIXA EMB. 4 x 4 - FERRO OCTOGONAL SIMPLES
100060 | 57.A4 | CAIXA EMB. 4 x 4 - PLASTICO
100080 | 58.A2 | CAIXA EMB. 4 X 4 - PLASTICO OCTAGONAL SIMPLES FMS2.04
100070 | 58.A2 | CAIXA EMB. 4 x 4 - PLASTICO OCTOGONAL DUPLA - 2.06
330825 | 20.G5 | CAIXA EMB. 4 X 4 - PLASTICO PRETO ( ALUMBRA ) - 8806
100023 | 20.F5 | CAIXA EXPANDIDA 4 X 4 - GESSO + TAMPA
550195 | 32.B1 | CAIXA FERRAMENTAS 5 GAVETAS AZUL TRAMONTINA - 43800005
190050 | 71.B1 | CAIXA MET. P/TRANSF. COR. DUPLA ( TC 300 - 5A) VERIFIC
190060 | 68.B1 | CAIXA MET. P/TRANSF. COR. SIMPLES ( TC )
550190 | 32.A1 | CAIXA METALICA SANFONADA 5 GAVETAS TRAMONTINA PRO - 44952000COD. 44
550189 | 32.C1 | CAIXA METALICA SANFONADA 7 GAVETAS TRAMONTINA PRO - 44952002
470020 | 31.E5 | CAIXA P/ CAPACITOR CNW-280X210X70MM
400203 | 20.A3 | CAIXA P/ INST. APARENTE STD TIPO X 1X1 25MM REF. DT 52240.00
190152 | 36.A1 | CAIXA P/ MEDIDOR MONO.PADRAO REDE P/SC C/OLHO MAGICO 8586 P/SC C/
190019 | 61.F1 | CAIXA P/ MEDIDOR TRIF. (ALUMINIO) LEITURA CALCADA
190154 | 29.D1 | CAIXA P/ MEDIDOR TRIF.PADRAO REDE P/SC C/OLHO MAGICO CMD3-5 C/OLHO
190859 | 75.B1 | CAIXA P/MEDIDOR ELETRONICO ME ALUMINIO C/ DPS
190857 | 71.A1 | CAIXA P/MEDIDOR ELETRONICO ME - PADRAO CELESC PADRAO
190150 | 29.D4 | CAIXA P/MEDIDOR MONOF. (ALUM. PORTA DE POLICARBONATO) N├O PRO
190160 | 29.A5 | CAIXA P/MEDIDOR MONOF. 7 C/ACESSO DISJ. BASE P/ DPS - 9118
190171 | 21.E1 | CAIXA P/MEDIDOR MONOF. ALUMINIO LEITURA CALCADA
190151 | 61.I2 | CAIXA P/MEDIDOR MONOF. POLICARBONATO NOVA - CMD1 7032 COD. NO
190170 | 29.E2 | CAIXA P/MEDIDOR TRIF. (ALUMINIO)
190158 | 61.G3 | CAIXA P/MEDIDOR TRIF. 6 C/ACESSO P/DISJ. BASE P/ DPS - 8254
190153 | 29.E3 | CAIXA P/MEDIDOR TRIF. POLICARBONATO NOVA - CMD3 COD. NO
190190 | 61.H1 | CAIXA P/TELEF. 20 X 20 X 12 EMB.
190191 | 28.B5 | CAIXA P/TELEF. 30 X 30 X 12 EMB.
190200 | 28.F1 | CAIXA P/TELEF. 40 X 40 X 12 EMB.
190212 | 28.C5 | CAIXA P/TELEF. 40 X 40 X 12 SOB.
190210 | 61.D1 | CAIXA P/TELEF. 60 X 60 X 12 EMB.
190211 | 31.E1 | CAIXA P/TELEF. 60 X 60 X 12 SOB.
190220 | 61.C1 | CAIXA P/TELEF. 80 X 80 X 12 EMB.
190240 | 57.S (CANTO) | CAIXA P/TELEF.120 X 120 X 12 SOBREPOR
950070 | 83.A4 | CAIXA P/TOMADA REDONDA - ANA-P 78
190157 | 31.A1 | CAIXA PARA TOMADAS PADRAO PROVISORIA
161000 | 27.D4 | CAIXA PASSAGEM - (4 X 2) - (CZ)
159012 | 34.C3 | CAIXA PASSAGEM - (4 X 2) - (CZ)
159014 | 54 | CAIXA PASSAGEM - (4 X 2) - (PT)
161001 | 27.D4 | CAIXA PASSAGEM - (4 X 2) - (PT)
159013 | 54 | CAIXA PASSAGEM - (4 X 4) - (CZ HID)
159015 | 54 | CAIXA PASSAGEM - (4 X 4) - (PT HID)
840078 | 28.D2 | CAIXA PASSAGEM 154X110X70MM TPA OPACA S/EMBUT IP55 SSX.161
464186 | 06.G3 | CAIXA PISO ALUMINIO 4X4 FURACAO 3\4 - CP44\34
850261 | 28.A3 | CAIXA PLASTICA (110 x 110 x 65mm) C/TOM. (2P+T) 16A - 3046
850262 | 005.E2 | CAIXA PLASTICA (190 x 110 x 70mm) C/TOM.+ DISJ.(2P+T) - 3046
850263 | 06.B2 | CAIXA PLASTICA (193 X 132 X 80MM) IP-547 - 3041
100139 | 06.A2 | CAIXA PLASTICA C/ 02 FUROS CB-002 PATOLA CINZA 80X81X1
100138 | 06.A2 | CAIXA PLASTICA C/ 02 FUROS CB-002 PATOLA LARANJA 80X81X1
100137 | 06.B4 | CAIXA PLASTICA C/ 1 FUROS CB-001 PATOLA CINZA 80 X 81
100136 | 06.A4 | CAIXA PLASTICA C/ 1 FUROS CB-001 PATOLAáLARANJA 80 X 81
100135 | 06.A2 | CAIXA PLASTICA C/ 4 FUROS CB-004 PATOLA LARANJA 80 X 81
850250 | 06.B2 | CAIXA PLASTICA C/TAMPA - (123 x 85 x 65mm) - 3020
850260 | 06.C2 | CAIXA PLASTICA C/TAMPA - (147 x 97 x 70mm) - 3025
850255 | 06.C2 | CAIXA PLASTICA C/TAMPA - (150 X 110 X 70mm) - 3037
850150 | 06.C2 | CAIXA PLASTICA C/TAMPA - (165 x 120 x 80mm) - 3090
850170 | 06.B2 | CAIXA PLASTICA C/TAMPA - (190 x 110 x 70mm) - 3035
850230 | 28.C2 | CAIXA PLASTICA C/TAMPA - (193 x 132 x 110mm) - 3092
850160 | 06.D2 | CAIXA PLASTICA C/TAMPA - (235 x 185 x 82mm) - 3045
850220 | 06.E2 | CAIXA PLASTICA C/TAMPA - (240 x 180 x 100mm) - 3036
550194 | 32.D1 | CAIXA PLASTICA INJETADA 13" FECHO METAL - 43803013
550193 | 32.C1 | CAIXA PLASTICA INJETADA 13" FECHO PLASTICO - 43804013
550196 | 001.E6 | CAIXA PLASTICA INJETADA 20" FECHO PLASTICO - 43804020
871165 | 06.B1 | CAIXA PLASTICA VAZIA 1 FURO PBW-1 - 12204335
871161 | 06.A3 | CAIXA PLASTICA VAZIA 1 FURO PBW-1Y - 12204334
871162 | 06.B1 | CAIXA PLASTICA VAZIA 2 FURO PBW-2 - 12204336
871166 | 06.B1 | CAIXA PLASTICA VAZIA 4 FURO PBW-4 - 12204388
871167 | 06.A1 | CAIXA PLASTICA VAZIA 6 FURO PBW-6 - 12204389
310016 | 59.D4 | CAIXA PLX 30050 SIMPLES 75X65X35MM P/4 ENTRADAS PEZZI
100131 | 28.E3 | CAIXA POLIPROPILENO (207 x 284 x 160mm) - C 1012 BEGE
100121 | 28.A5 | CAIXA POLIPROPILENO (297 x 280 x 143mm) - 2502
100130 | 61.D1 | CAIXA POLIPROPILENO (466 X 483 x 202mm) - 4312
100134 | 33.C1 | CAIXA POLIPROPILENO (480 x 463 x 200mm) - 4318 (CINZA)
100132 | 33.D2 | CAIXA POLIPROPILENO 304X370X154MM C/ TAMPA TRASP. CZ 2906
100120 | 26.G1 | CAIXA POLIPROPILENO 380X463X200 - 3912
100150 | 06.A2 | CAIXA PVC MULTI-USO 150 x 150 x 60 - 1913232
100154 | 29.G2 | CAIXA PVC MULTI-USO 185 X 210 X 120 OPACA 913223
80014 | 29.F2 | CAIXA PVC MULTI-USO 250 x 160 x 120 - 251603
100140 | 28.E3 | CAIXA PVC MULTI-USO 250 X 323 X 120 - 913224
80019 | 29.F1 | CAIXA PVC MULTI-USO 280 x 180 x 140 - 281815
100152 | 29.G2 | CAIXA PVC MULTI-USO CPS-17 (210 x 185 x 74) - 913208
100151 | 29.G2 | CAIXA PVC MULTI-USO CPS-18 (250X323X74) - 913215 CEMAR CONSULT
310065 | 001.H3 | CAIXA S/DISJ. + TOMADA 20A P/ AR COND. 69037
330067 | 59.B4 | CAIXA SIST. "X" - FORA DE LINHA (TIGRE)
330010 | 001.K3 | CAIXA SIST. "X" - (LINHA A) - 4005 - FORA DE LINHA
330817 | 32.E3 | CAIXA SIST. "X" - (SIENA) - 6203
330069 | 05.H3 | CAIXA SIST. "X" 4 X 2 - FAME COD. 5123.0
873124 | 02.B3 | CAIXA SOB. P/DISJUNTOR MPW25 PE55 - 10185915
871164 | 59.A3 | CAIXA TERMOPLASTICA VAZIA PBW-2 AMARELO - 13621257
871163 | 06.A1 | CAIXA TERMOPLASTICA VAZIA PBW-3 CINZA - 12204337
871168 | 06.B1 | CAIXA TERMOPLASTICA VAZIA PBW-6 CINZA - 14485063
871050 | 59.E5 | CAIXA VAZIA CTV 02 - 10186312
871060 | 02.C3 | CAIXA VAZIA CTV 04 - 10186313
871070 | 02.C3 | CAIXA VAZIA CTV 06A - 10186314
871080 | 23.B3 | CAIXA VAZIA CTV 08 - 10186042
871090 | 23.A3 | CAIXA VAZIA CTV 10 - 10186041
431010 | 002.B4 | CAIXA VERSATIL S/DISJ. + TOMADA 20A P/ AR COND. 2344 DISJUNT
99605 | 59.B2 | CAMERA COLOR 25M-8MM
99500 | 22.G3 | CAMERA IP TEKI TK-8200
240037 | 002.A1 | CAMERA TERMICA MOVEL P/ ANDROID - MTV-10M
330699 | 001.G3 | CAMPAINHA 220V TIPO CIGARRA REF. 2125592
330701 | 06.C4 | CAMPAINHA DE SOB. CAN 2 - MUSICAL
330705 | 32.A3 | CAMPAINHA P/CX. SISIT.X CIGARRA BIV. (SIENA) - 6310
330020 | 31.E3 | CAMPAINHA SOB. TP. CIGARRA - 2075
330851 | 34.B2 | CANALETA 50 X 20 X 2000MM - 6250 Informa
290187 | 34.A3 | CANALETA ABERTA 80 X 100 CINZA - DUTOPLAST
290110 | 34.B4 | CANALETA ABERTA HD 20 x 20 - 2MT
290191 | 34.B4 | CANALETA ABERTA HD 20 x 20 - BRANCA - 2MT
290120 | 34.A3 | CANALETA ABERTA HD 30 x 30 - 2MT
290122 | 34.A4 | CANALETA ABERTA HD 30 x 30 - BRANCA - 2MT
290130 | 34.B3 | CANALETA ABERTA HD 30 x 50 - 2 MT
290160 | 34.A3 | CANALETA ABERTA HD 30 x 80 - 2 MT
290140 | 34.A2 | CANALETA ABERTA HD 50 x 50 - 2 MT
290145 | 34.B5 | CANALETA ABERTA HD 50 x 50 - 2 MT BRANCA
290170 | 34.A4 | CANALETA ABERTA HD 50 x 80 - 2 MT
290150 | 34.B5 | CANALETA ABERTA HD 80 x 50 - 2 MT
290180 | 34.A5 | CANALETA ABERTA HD 80 x 80 - 2 MT
290182 | 34.A5 | CANALETA ABERTA HD12P 110 X 80 - 2 MT CINZA
290181 | 34.B3 | CANALETA ABERTA HD6P 110 X 50 - 2 MT
290205 | 34.A5 | CANALETA LISA 30 X 30 - BRANCA 2MTS
290200 | 34.B4 | CANALETA LISA 30 X 30 CINZA - HD2F
290208 | 34.A4 | CANALETA LISA 30 X 50 CINZA - HD3F
290210 | 34.B5 | CANALETA LISA 50 x 50 - BRANCA
290215 | 34.A4 | CANALETA LISA 50 X 50 CINZA - HD4F
290206 | 34.A2 | CANALETA SEMI-ABERTA 50 x 50 - BRANCA
330026 | 34.B2 | CANALETA SIST. X - 10X10X2000 - ADESIVO S/DIVISORIA - 6246
330030 | 34.B2 | CANALETA SIST. X - 20X10X2000 - (LINHA A) - FORA DE LINHA ESTA VE
330025 | 34.B2 | CANALETA SIST. X - 20X10X2000 - ADESIVO S/DIVISORIA - 6247
290190 | 34.B2 | CANALETA SIST. X - 20X10X2000 - BR (HTDA2010) C/ADESIVO
310051 | 34.B3 | CANALETA SIST. X - 20X10X2000 - BR C/ DIV. C/ADESIVO PEZZI REF. 30
330031 | 59.C1 | CANALETA SIST. X - 20x10x2000 - FORA DE LINHA
290195 | 34.B2 | CANALETA SIST. X - 20X10X2000-BR S/DIVIS (HTLA2010) ADESIVO
330032 | 59.C1 | CANALETA SIST. X - 50X20X2000 - VER COD. 330851
290193 | 34.B1 | CANALETA SIST. X - 50X20X2000-BR C/DIVIS (HTA5020) ADESIVO
99989 | 73.C1 | CANO DE CONTENCAO DO TANK DE ALVENARIA
950090 | 81.B3 | CANTONEIRA "ZZ" - ANA-P63
951779 | 82.B4 | CANTONEIRA "ZZ" ANA-P63 - GALV. FOGO
951777 | 81.E1 | CANTONEIRA "ZZ" ANA-P63 - INOX
130845 | 71.C1 | CANTONEIRA AUX. P/ BRACO TIPO C REDE COMPACTA
985210 | 24.G2 | CAPA CAPACITOR N 1 10017071
871150 | 01.I4 | CAPA DE PROTECAO 25A - 10045367
871160 | 01.I4 | CAPA DE PROTECAO 63A - 10045368
871147 | 04.J2 | CAPA DE PROTECAO DOS TERMINAIS AGW250 CPL - 12775075
871146 | 04.H3 | CAPA DE PROTECAO DOS TERMINAIS AGW50-100 CPL - 12775074
850053 | 28.E3 | CAPA FIXA P/ TOMADA. INDL. DE SOB. 16A
680189 | 25.E4 | CAPA P/ CAPACITOR 2 - 10017177
680195 | 25.C4 | CAPA P/ CAPACITOR 3 - 10017176
990465 | 30.C3 | CAPA P/ CONECTOR DB 09 - KIT CURTO C/PARAF. - 1650140
871144 | 59.C3 | CAPA P/ PROTECAO TERMINAIS (BMP) CONTATOR CWM 300 - 117621771176217
871143 | 59.C2 | CAPA P/ PROTECAO TERMINAIS(BMP)-CONTATOR CWM 150-11762172 1176217
871145 | 04.K6 | CAPA P/ PROTECAO TERMINAIS(BMP)CONTATOR CWM 180-11762174
680016 | 59.B2 | CAPA P/CONDENSADOR 1 - 4001.5661
680017 | 24.B1 | CAPA P/CONDENSADOR 3 - 4001.5688
680198 | 25.F4 | CAPA PARA CAPACITORES N1 10017071
680128 | 24.B1 | CAPA PARA CONDENSADOR N2 - 4001.5670
878051 | 59.D2 | CAPA PROTECAO P/ BOTOEIRA ELETR. PROT-PALM 22 D - 12384897 1238489
878050 | 59.B3 | CAPA PROTECAO P/ BOTOEIRA ELETR. PROT-PALM 22 E - 12384937 1238493
240012 | 002.A4 | CAPACIMETRO DIGITAL - MOD.MC-154A
662510 | 40.C3 | CAPACITOR 630 Vca 2000Vcc / 0,1uF ALTERN. GTA311-GTA561 COD. WE
874184 | 61.C3 | CAPACITOR CMRW-M15D37 S2 B TQ - 14124719
470127 | 03.A5 | CAPACITOR PERMANENTE 16UF 250V - TERMINAL FAST-ON - 10451842
340026 | 30.F5 | CAPACITOR PERMANENTE 30UF 250 V
340025 | 30.F5 | CAPACITOR PERMANENTE 45UF 250V
669130 | 24.B2 | CAPACITOR POLIPROP. THT 0,1uF 630V 10391625
871211 | 08.C1 | CAPACITOR TRIF. 22,50 KVAR 480V - 3739
470070 | 21.D4 | CAPACITOR TRIF. NEMA 10,0KVAR 220V
470090 | 59.H2 | CAPACITOR TRIF. NEMA 15,0KVAR 220V 035503711
470220 | 23.A1 | CAPACITOR TRIF. NEMA 20,0KVAR 380V - 10186105
680260 | 27.E1 | CARCACA ELETRO-IMA 100L - 10017150
680270 | 25.E1 | CARCACA ELETRO-IMA 132M - 10017152
680300 | 25.C2 | CARCACA ELETRO-IMA 71 - 10017146
680280 | 27.F1 | CARCACA ELETRO-IMA 80 - 10017148
680290 | 27.F2 | CARCACA ELETRO-IMA 90S/L - 10017149
686860 | 59.D2 | CARCACA ELETRO-IMA WEG - 020890904
680316 | 26.D4 | CARCACA OCA COM PES 132M- 11424381
99832 | 04.H2 | CARCACA SCPL2R- 24 PLUG 2 REBITES PRENSA CABO LATERAL
991638 | 04.I2 | CARCACA SCPL4R-24 PLUG 4 REBITES PRENSA CABO
660372 | 04.B1 | CARREGADOR DE BATERIA 10A 110VAC/ 24VDC - COD SB-24-10RL ICHG-24
660373 | 05.C1 | CARREGADOR DE BATERIA 10A 220VAC/ 24VDC
660800 | 24.F5 | CARREGADOR DE BATERIA 12V 5A DEEP SEA - DSE9130
660807 | 25.H2 | CARREGADOR DE BATERIA 12V/5A DEEP SEA - DSEBC1205
660328 | 25.G7 | CARREGADOR DE BATERIA 12Vcc - COMAP
664032 | 25.G4 | CARREGADOR DE BATERIA 12Vcc - MODELO INTELICHARGER 60-12 Aliment
660810 | 02.C1 | CARREGADOR DE BATERIA 24V/10A DEEP SEA - DSE9470
660808 | 25.H2 | CARREGADOR DE BATERIA 24V/5A DEEP SEA - DSEBC2405
660327 | 25.G7 | CARREGADOR DE BATERIA 24Vcc - COMAP
660427 | 24.G2 | CARREGADOR DE BATERIA 24Vcc - COMAP C/ CONTATO DE ALARME C/ CONT
664033 | 25.G4 | CARREGADOR DE BATERIA 24Vcc - MODELO INTELICHARGER 120-24 Aliment
180696 | 04.J6 | CARREGADOR DE BATERIA CHFB 12-15
990421 | 04.K6 | CARREGADOR DE BATERIA CHFB 24-10
180697 | 04.L1 | CARREGADOR DE BATERIA CHFB 24-15
180694 | 04.J1 | CARREGADOR DE BATERIA CHFB 24-20 Aliment
180692 | 01.G1 | CARREGADOR DE BATERIA CHFD 24-60
990422 | 04.K1 | CARREGADOR DE BATERIA CHMBR 12V / 5A Tensao
664037 | 25.G7 | CARREGADOR DE BATERIA MAS0612R 12V 6A
660801 | 25.G6 | CARREGADOR DE BATERIA SMARTGEN BAC06A-24V (24V/3A
660076 | 24.F5 | CARREGADOR DE BATERIAS 24V-10A - MOD. CHFB24-10 VERIFIC
660006 | 25.G6 | CARREGADOR DE BATERIAS K21 12-24V BIVOLT
660056 | 24.G2 | CARREGADOR DE BATERIAS K21-12 (12 VOLTS) CODIGO
984132 | 22.C1 | CART├O BASE CE 0032
990131 | 59.E4 | CARTAO CCS6.00 - S41601765
710984 | 22.D5 | CARTAO CECB. 00 4X2 SMD
663021 | 38.B4 | CARTAO COMUNICACAO J1939 P/ MTU S1600/S2000 PN:X00E50200003 PN:X00E
710245 | 27.C2 | CARTAO DE CONTROLE CCS 7A.00- 10792425
710225 | 22.A4 | CARTAO DE CONTROLE CFW 08 PLUS S4151117 - S41513266
710227 | 22.A2 | CARTAO DE CONTROLE CFW 08 STANDARD ECC3.01 - S41513367
710207 | 59.A2 | CARTAO DE CONTROLE ECC3.00 PLUS CFW08 - 10203436
710262 | 26.C4 | CARTAO DE CONTROLE SSW 03 220-440V PLUS CCS3.00 - S41601784
710263 | 59.D2 | CARTAO DE CONTROLE SSW 04 CCS4.00 220-440V - S41600942
710213 | 11.D5 | CARTAO DE EXPANSAO RS-485 TPW-03 - 10525292
710172 | 02.K6 | CARTAO DE EXPANSAO TPW 04 - 3MABD - 13001130
710164 | 59.A2 | CARTAO DE FONTES E DISPARO P/CFW-09 DPS 1.00 - S41512431
710284 | 04.G1 | CARTAO DE POTENCIA CPS 73.00 - 10203489
710267 | 23.A3 | CARTAO DE POTENCIA CPS64.00 SSW 06 10203485
710247 | 59.G3 | CARTAO DE POTENCIA INF5.01 10203357
710165 | 59.D1 | CARTAO E FONTE DE DISPAROS P/CFW-09 DPS101 - S41512440
99903 | 21.A3 | CARTAO ELETRONICO DE CONTROLE CC9.00 - 10432087
710261 | 59.E2 | CARTAO ELETRONICO DE CONTROLE CFW-10 CCP10.00 - S41513206
710205 | 21.A3 | CARTAO EXP. DE FUN. EBB 03 CFW 09 - 4151.1796
710337 | 04.G1 | CARTAO POTENCIA PRT2.400V - 11431979
130291 | 29.H1 | CARTUCHO P/ CONECTOR CUNHA AZ. - 96201-5
130290 | 29.H1 | CARTUCHO P/ CONECTOR CUNHA VM. - 96202-3
740177 | 28.F3 | CASCOLA BISNAGA 30G
740176 | 69.B8 | CASCOLA LATA DE 2,800KGS
663087 | 37.D1 | CASE DO FILTRO DE AR - PN 2652C202 FILTRO
690208 | 69.A5 | CATALISADOR ALCATRAO N1265 COMP B - 10003003
690388 | 69.B1 | CATALISADOR EP 3010 COMP B - 14973760
690412 | 69.A5 | CATALISADOR EP 3113 (720ML) - 16195366
690206 | 69.A5 | CATALISADOR EPOXI AMINA COMP "B" 0,33l - 12074966
690178 | 41.B2 | CATALISADOR LACKTHANE S 30 COMP "B" - 0610.0002
690042 | 41.B2 | CATALISADOR LACKTHANE S 30 COMP "B" 0610.0027 - 10002593
690186 | 41.B2 | CATALISADOR LACKTHANE S 59 COMP "B" - 0610.0032
690407 | 69.B1 | CATALISADOR PU 5011 (GL-1,2L) 10002589
690374 | 41.B8 | CATALISADOR PU 5058 COMP B - 14542219
690392 | 69.A1 | CATALISADOR PU SRD 50 COMP B 600ML - 12750536
690252 | 41.A5 | CATALISADOR WEGPOXI 3015 COMP B 0,18 L - 10003157
690291 | 69.A5 | CATALISADOR WEGPOXI 3018 (B) (A:690290) - 10003169
690373 | 41.A6 | CATALISADOR WEGTHANE 5002 10002552
690293 | 69.A5 | CATALISADOR WEGTHANE 5013 (B) (A:690292) - 10004426
690371 | 69.A1 | CATALISADOR WEGTHANE N2677 (B) (A:690358) 11841801
690369 | 69.B1 | CATALISADOR W-POXI 3026 10003320
690370 | 41.B6 | CATALISADOR W-POXI 3056 COMP B - 12799861
690397 | 69.A1 | CATALISADOR W-POXI DFA 301 (720 ML) - 12531114
550249 | 001.B4 | CATRACA - ENCAIXE 1/2" TRAMONTINA PRO - 44841110
50064 | 05.G1 | CENTRAL ALARME END. 125 24VCC IP20 C/BATERIA ENDERECAVEL AVALON
50066 | 32.A5 | CENTRAL ALARME INCENDIO 12PONTOS CONVENCIONAL
50062 | 05.H2 | CENTRAL ALARME INCENDIO 20PONTOS 12V C/BATERIA - EQUIPEL
50063 | 05.I2 | CENTRAL ALARME INCENDIO 20PONTOS COM BAT FENIX CONV.
684182 | 25.F4 | CENTRIFUGO 2 POLOS NEMA 42 - 10016998
680430 | 25.E2 | CENTRIFUGO 2 POLOS 132S/M - 10016988
680431 | 24.B4 | CENTRIFUGO 2 POLOS 48/56 ABD - 020 890 450
680421 | 25.E4 | CENTRIFUGO 2 POLOS 56H - 10361407
684187 | 59.B2 | CENTRIFUGO 2 POLOS NEMA 42 60HZ - 10017489
680061 | 25.F4 | CENTRIFUGO 2 POLOS NEMA 48/56 ABD - 10016971
680542 | 24.C4 | CENTRIFUGO 4 POLOS NEMA 42
684183 | 25.F4 | CENTRIFUGO 4 POLOS NEMA 48/56 - 10016972
680410 | 21.A3 | CENTRIFUGO 63/71 - 10223696
100315 | 28.D1 | CENTRO CDET 24 + 2 DIN 913505
98511 | 22.G2 | CENTRO DE COMANDO DE MOTORES - CCM 57.120
330040 | 31.E3 | CENTRO DE CORDAO (PERA) PARALELO 6A - 2531
330050 | 001.H3 | CENTRO DE CORDAO (PERA) SIMPLES 10A - BRANCO
100452 | 06.A2 | CENTRO EMB. PVC 03 DISJ. (4DIN - 3NEMA) C/PORTA - 913308
100451 | 29.F3 | CENTRO EMB. PVC 06 DISJ. (DIN/NEMA) C/PORTA - 913310
100453 | 34.A1 | CENTRO EMB. PVC 12 DISJ. (DIN - NEMA) C/PORTA - 913312
190046 | 28.G2 | CENTRO EMB. PVC P/8 DISJ DIN - 913541
100215 | 23.E4 | CENTRO MET. EMB. P/15+G DIN TRIF C/B 80A BR
100319 | 33.E3 | CENTRO MET. EMB. 16/12 DISJ.150A - 903901 C/ BARRAMENTO CODIGO
100318 | 28.F5 | CENTRO MET. EMB. 44/32 DISJ. COM BAR.
100190 | 29.G4 | CENTRO MET. EMB. C/BAR. P/12 DISJ. 100A
100200 | 28.F4 | CENTRO MET. EMB. C/BAR. P/18 DISJ. 100A
100210 | 29.F4 | CENTRO MET. EMB. C/BAR. P/24 DISJ. 100A DIN
100222 | 28.F5 | CENTRO MET. EMB. C/BAR. P/30 DISJ. 225A
100220 | 23.E1 | CENTRO MET. EMB. C/BAR. P/32 DISJ. 100A - 1903304
100214 | 30.F1 | CENTRO MET. EMB. C/BAR. P/34 DISJ. 150A
100223 | 29.F5 | CENTRO MET. EMB. C/BAR. P/36 DISJ. 100A DIN BC ESP 8 DR 736GS10
100324 | 23.F1 | CENTRO MET. EMB. C/BAR. P/40 DISJ. 150A
100316 | 61.E1 | CENTRO MET. EMB. C/BAR. P/40 DISJ. 225A
100325 | 29.F1 | CENTRO MET. EMB. C/BAR. P/44 DISJ. 100A DIN
100330 | 29.G5 | CENTRO MET. EMB. C/BAR. P/50 DISJ. 225A (NEMA) 904006
100333 | 23.E4 | CENTRO MET. EMB. C/BAR. P/50 DISJ.150A
100209 | 28.F3 | CENTRO MET. EMB. C/BAR. P/8-12 DISJ. 40A BIF
100301 | 45.A1 | CENTRO MET. EMB. C/BAR. TRIF. 24DISJ DIN+8MOD. 150A REF.7030REF. 70
100270 | 28.C1 | CENTRO MET. EMB. P/12 DISJ. C/PORTA
100280 | 61.B2 | CENTRO MET. EMB. P/16 DISJ. 100A
100260 | 28.E5 | CENTRO MET. EMB. P/24 DISJ. C/PORTA
100230 | 61.F2 | CENTRO MET. EMB. P/3 DISJ. C/PORTA
100240 | 29.E1 | CENTRO MET. EMB. P/6 DISJ. C/PORTA
100212 | 28.E4 | CENTRO MET. EMB. TRIF. C/BAR. 150A 12+24 DIN
100221 | 23.F1 | CENTRO MET. EMB. TRIF. C/BAR. 150A 12+42 DIN
100193 | 61.A2 | CENTRO MET. EMBUTIR BAR TRIF 30 DISJ DIN 100A 730GS100TB BC 730GS10
100211 | 45.A3 | CENTRO MET. EMBUTIR C/BAR. TRIF 28DISJ DIN+11MOD.100A-1030
100290 | 28.F4 | CENTRO MET. SOB. C/BAR. P/12 DISJ. 100A - NEMA
100291 | 45.A1 | CENTRO MET. SOB. C/BAR. P/15 DISJ. 80A
100191 | 21.A5 | CENTRO MET. SOB. C/BAR. P/16 DISJ. 100A - 903421
100196 | 23.C1 | CENTRO MET. SOB. C/BAR. P/18 DISJ. DIN 100A
100300 | 29.G4 | CENTRO MET. SOB. C/BAR. P/24 DISJ. 100A - NEMA
100310 | 29.G4 | CENTRO MET. SOB. C/BAR. P/24 DISJ. 100A DIN
100320 | 28.F4 | CENTRO MET. SOB. C/BAR. P/32 DISJ. 100A DIN - 903404
100326 | 23.F1 | CENTRO MET. SOB. C/BAR. P/34 DISJ. 150A
100331 | 28.E4 | CENTRO MET. SOB. C/BAR. P/36 DISJ. 100A NORMA DIN
100313 | 29.G5 | CENTRO MET. SOB. C/BAR. P/42 DISJ. + GERAL 150A
100335 | 29.G5 | CENTRO MET. SOB. C/BAR. P/56 DISJ.150A NORMA DIN
100311 | 45.A1 | CENTRO MET. SOB. C/BAR. TRIF 28DISJ DIN+11MOD. 100A - 1040 REF. 10
100295 | 45.A1 | CENTRO MET. SOB. C/BAR. TRIF 34DISJ DIN+11MOD.100A REF.1041REF. 10
100312 | 45.B1 | CENTRO MET. SOB. C/BAR. TRIF 44DISJ.DIN+11MOD. 100A REF.1042REF. 10
100213 | 45.B1 | CENTRO MET. SOB. C/BAR. TRIF. 16DISJ DIN+11MOD. 100A -1038 REF 103
100192 | 45.B1 | CENTRO MET. SOB. C/BAR. TRIF. 18DISJ DIN+8DR 100A 7018GS100T
100314 | 45.A1 | CENTRO MET. SOB. C/BAR. TRIF. 22DISJ DIN+11MOD. 100A - 1039 REF. 10
100322 | 33.E3 | CENTRO MET. SOB. P/24 DISJ NORMA DIN C/ BARRAMENTO
100390 | 61.H3 | CENTRO MET. SOB. P/6 DISJ. C/ PORTA
100430 | 06.A5 | CENTRO PVC SOB. 1 DISJ. (DIN-NEMA) S/PORTA 913051
431007 | 002.B5 | CENTRO PVC SOB. 1 DISJ. DIN - 3226
100450 | 29.F3 | CENTRO PVC SOB. 3 DISJ. (NEMA) - S/PORTA 913053
100440 | 29.G3 | CENTRO PVC SOB. 5 DISJ. S/PORTA - 913004
100461 | 33.D2 | CENTRO SOB. P/01 A 04 DISJ. C/PORTA
100460 | 29.G3 | CENTRO SOB. PVC (04 DIN - 03 NEMA) C/PORTA P/01 A
100480 | 28.G2 | CENTRO SOB. PVC P/16DIN A 12UL DISJ. C/PORTA - 913356
130572 | 75.C2 | CHAPA DE ESTAI
40262 | 69 | CHAPA DE POLICARBONATO 2,0MM 1000 X 2000MM
40263 | 69 | CHAPA DE POLICARBONATO 3,0MM 1000 X 2050MM
490211 | 75.A2 | CHAPA ONDULADA AVULSA P/TELHA P/TERMINAL AEREO - 309 P/TERMI
130300 | 90 | CHAPA P/BUCHAS DE PASSAGEM GALV. A FOGO (2-DI-151-15C-02) DISTANC
260165 | 59.C4 | CHAVE ROTATIVA P123/ 10E
90006 | 06.E3 | CHAVE ACIONAM. TRIANGULO/FENDA - 24365 PARA FE
550088 | 001.B4 | CHAVE AJUSTAVEL 8" P/ PORCAS 8 A 23MM - 41016508 COD. 41
550089 | 001.B4 | CHAVE AJUSTAVEL 10" P/ PORCAS 10 A 28MM - 41016510 COD. 41
550019 | 001.D4 | CHAVE CABO FLEXIVEL IMANTADA TRAMONTINA PRO - 44099102
550176 | 001.B5 | CHAVE CABO T HEXAGONAL 8X200MM CROMO VANADIO - 44360108
999777 | 001.D3 | CHAVE CANHAO 7MM - 44250007
999778 | 001.D3 | CHAVE CANHAO 8MM - 44250008
550172 | 001.D5 | CHAVE CANHAO 1/4 X 125MM TWISTER - 44261004
999779 | 001.D3 | CHAVE CANHAO 10MM - 44250010
550180 | 02.P1 | CHAVE CATRACA 1/2" TAMANHO 10" - 43608110
550060 | 001.A2 | CHAVE COMBINADA 8MM ACO CROMO VANADIO - 44660108 COD. 44
550061 | 001.A2 | CHAVE COMBINADA 9MM ACO CROMO VANADIO - 44660109 COD. 44
550062 | 001.A2 | CHAVE COMBINADA 10MM ACO CROMO VANADIO C/ PESCOCO - 44660110COD. 44
550063 | 001.A2 | CHAVE COMBINADA 11MM ACO CROMO VANADIO C/ PESCOCO- 44660111 COD. 44
550064 | 001.A2 | CHAVE COMBINADA 12MM ACO CROMO VANADIO C/ PESCOCO - 44660112COD. 44
550065 | 001.A2 | CHAVE COMBINADA 13MM ACO CROMO VANADIO C/ PESCOCO - 44660113COD. 44
550066 | 001.A2 | CHAVE COMBINADA 14MM ACO CROMO VANADIO C/ PESCOCO - 44660114COD. 44
550067 | 001.A2 | CHAVE COMBINADA 15MM ACO CROMO VANADIO C/ PESCOCO - 44660115COD. 44
550068 | 001.A2 | CHAVE COMBINADA 16MM ACO CROMO VANADIO C/ PESCOCO - 44660116COD. 44
550138 | 001.A2 | CHAVE COMBINADA 16MM TRAMONTINA MASTER - 42246116
550069 | 001.A2 | CHAVE COMBINADA 17MM ACO CROMO VANADIO C/ PESCOCO - 44660117COD. 44
550070 | 001.A3 | CHAVE COMBINADA 18MM ACO CROMO VANADIO C/ PESCOCO - 44660118COD. 44
550071 | 001.A3 | CHAVE COMBINADA 19MM ACO CROMO VANADIO C/ PESCOCO - 44660119COD. 44
550146 | 001.A2 | CHAVE COMBINADA 19MM TRAMONTINA MASTER - 42246119
550072 | 001.A3 | CHAVE COMBINADA 20MM ACO CROMO VANADIO C/ PESCOCO - 44660120COD. 44
550073 | 001.A3 | CHAVE COMBINADA 21MM ACO CROMO VANADIO C/ PESCOCO - 44660121COD. 44
550074 | 001.A3 | CHAVE COMBINADA 22MM ACO CROMO VANADIO C/ PESCOCO - 44660122COD. 44
550075 | 001.A3 | CHAVE COMBINADA 24MM ACO CROMO VANADIO C/ PESCOCO - 44660124COD. 44
550143 | 001.A4 | CHAVE COMBINADA 24MM TRAMONTINA MASTER - 42246124
550077 | 001.A3 | CHAVE COMBINADA 27MM ACO CROMO VANADIO C/ PESCOCO - 44660127COD. 44
550144 | 001.A4 | CHAVE COMBINADA 27MM TRAMONTINA MASTER - 42246127
550076 | 001.A4 | CHAVE COMBINADA 28MM ACO CROMO VANADIO C/ PESCOCO - 44660128COD. 44
40911 | 001.A3 | CHAVE COMBINADA C/ CATRACA 10MM TRAMONTINA PRO - 44652110
550081 | 001.A3 | CHAVE COMBINADA C/ CATRACA 11MM TRAMONTINA PRO - 44652111 COD. 44
550082 | 001.A3 | CHAVE COMBINADA C/ CATRACA 13MM TRAMONTINA PRO - 44652113 COD. 44
550080 | 001.A3 | CHAVE COMBINADA C/ CATRACA 14MM TRAMONTINA PRO - 44652114
550277 | 001.A3 | CHAVE COMBINADA C/ CATRACA 15MM TRAMONTINA PRO - 44652115
550278 | 001.A3 | CHAVE COMBINADA C/ CATRACA 16MM TRAMONTINA PRO - 44652116
550083 | 001.A3 | CHAVE COMBINADA C/ CATRACA 17MM TRAMONTINA PRO - 44652117 COD. 44
550247 | 001.A3 | CHAVE COMBINADA C/ CATRACA 19MM TRAMONTINA PRO - 44652119
871411 | 04.H3 | CHAVE COMUT. CSW-CY2R45 WH 2 C/RETOR. 45O 12882346
871321 | 05.C3 | CHAVE COMUT. 2 POS BWXSC15c95 C/CH - 10046406
871350 | 05.D4 | CHAVE COMUT. 2 POS BWXSVI5N KNOB L. C/RETORNO - 10046307 1288230
871431 | 04.I3 | CHAVE COMUT. 2 POS C/RETOR 45 CEW-CKM2R45 - 14363681 CZ
871433 | 04.J3 | CHAVE COMUT. 2 POS C/RETOR 90 CEW-CKM2R90 - 14363682 CZ
871403 | 04.L4 | CHAVE COMUT. 2 POS CA 2R45 C/RETOR - 12882338
871391 | 05.E3 | CHAVE COMUT. 2 POS CK 2F45 - 12882307 BWXSMIO
870009 | 05.E4 | CHAVE COMUT. 2 POS CKI 2F 902 ILUM. VD - 12882376 1004639
870011 | 05.C3 | CHAVE COMUT. 2 POS CKI 2F901 ILUM VM - 12882375 1288225
870010 | 05.C2 | CHAVE COMUT. 2 POS CSW-CKI2F90 INCOLOR - 12882374
871361 | 05.C4 | CHAVE COMUT. 2 POS CSW-CKI2F904-WH AZUL - 12882388
871366 | 04.L2 | CHAVE COMUT. 2 POS FIX CEW-CKIM2F901 90 ILUM.VM-14430288 CZ
871367 | 04.L2 | CHAVE COMUT. 2 POS FIX CEW-CKIM2F902 90 ILUM.VD-14430289 CZ
871368 | 04.L2 | CHAVE COMUT. 2 POS FIX CEW-CKIM2F903 90 ILUM.AM-14430290 CZ
871369 | 05.C4 | CHAVE COMUT. 2 POS FIX CEW-CKIM2F904 90 ILUM.AZ-14430291 CZ
871430 | 04.G3 | CHAVE COMUT. 2 POS FIX. CEW-CKM2F45 14363627 CZ
871432 | 04.I3 | CHAVE COMUT. 2 POS FIXA 90 CEW-CKM2F90 - 14363679 CZ
871417 | 06.D3 | CHAVE COMUT. 2 POS FIXAS 45C - CEW-CKM2-1000000 - 10047404 COD. WE
871360 | 05.E3 | CHAVE COMUT. 2 POS FIXAS CA 2F45 - 12882316 1004631
870007 | 05.E4 | CHAVE COMUT. 2 POS FIXAS CA 2F90 - 12882317
872620 | 05.E4 | CHAVE COMUT. 2 POS FIXAS CK2F90 - 12882308 1004630
870008 | 05.C3 | CHAVE COMUT. 3 POS BWXSLZ0V ILUM. VD - 10046397 1288239
871416 | 10.D2 | CHAVE COMUT. 3 POS BWXSLZOI ILUM. INCOLOR - 9191
871393 | 05.D2 | CHAVE COMUT. 3 POS BWXSLZOL - 10046399 1288239
871419 | 04.L4 | CHAVE COMUT. 3 POS C/RETOR 45 CY3R45-WH C/CHAVE - 12882368
871451 | 04.I3 | CHAVE COMUT. 3 POS C/RETOR. - 45 CEW-CKM3R45 - 14363684 CZ
871453 | 04.L2 | CHAVE COMUT. 3 POS C/RETOR. ESQ 45 CEW-CKM3RE45- 14363685 CZ
871401 | 11.C2 | CHAVE COMUT. 3 POS C/RETORN ESQ CA3RE45 ALAVANCA - 10046315 1004631
871428 | 05.B5 | CHAVE COMUT. 3 POS CA 3RE45 C/RETOR - 12882341
871420 | 04.L4 | CHAVE COMUT. 3 POS CA 3RE45 C/RETOR ESQ -10046314 - 12882342
871378 | 05.A1 | CHAVE COMUT. 3 POS CEW-CKIM3R451 C/RETORN 45 VM-14430354 CZ
871380 | 05.B5 | CHAVE COMUT. 3 POS CEW-CKIM3R453 C/RETORN 45 AM-14430357 CZ
871421 | 05.C2 | CHAVE COMUT. 3 POS CK 3RE45 C/RET ESQ - 10046591 - 12882314 1288231
871423 | 04.K2 | CHAVE COMUT. 3 POS CKI 3R451 C/RET VM - 12882408
871402 | 03.B4 | CHAVE COMUT. 3 POS CSW-CK3R45-WH - 12882312
871400 | 05.E3 | CHAVE COMUT. 3 POS FIX BWXSVZON KNOB L - 12882340
871372 | 04.G3 | CHAVE COMUT. 3 POS FIX CEW-CKIM3F451 45 ILUM.VM-14430295 CZ
871373 | 04.L2 | CHAVE COMUT. 3 POS FIX CEW-CKIM3F452 45 ILUM.VD-14430297 CZ
871374 | 04.J3 | CHAVE COMUT. 3 POS FIX CEW-CKIM3F453 45 ILUM.AM-14430348 CZ
871390 | 05.E4 | CHAVE COMUT. 3 POS FIX CK3F45 KNOB CURTO - 12882311 1004630
871450 | 04.I3 | CHAVE COMUT. 3 POS FIXA 45 CEW-CKM3F45 - 14363683 CZ
871414 | 03.B4 | CHAVE COMUT. 3 POS FIXA C/CHAVE CSW-CY3F45ZB 12882347
871418 | 07.D3 | CHAVE COMUT. 3 POS FIXAS 45C C EW-CKM3-2000000 - 10047405 COD. WE
871323 | 04.K2 | CHAVE COMUT. 3 POS RETORNO DIREITA C/ CHAVE - 13302285 1330228
871365 | 04.L2 | CHAVE COMUT. CSWCY2F90 WH 2 FIXAS 90C - 12882369
871340 | 03.H4 | CHAVE COMUT. ROTATIVA 25A 3POLOS AT╔ 1000V - 11898714
350062 | 59.C3 | CHAVE COMUT. TRIPOLAR - SS32-63/3
350066 | 61.H4 | CHAVE COMUT. TRIPOLAR - SS32-3150/3 23168 SS32-31
993075 | 19.L2 | CHAVE COMUTADORA KNOB LONGO M3SS4-10B 3POSICOES NAO ILU
993076 | 19.L2 | CHAVE COMUTADORA 2POSIÃOES M2SS2-10B
991089 | 01.A1 | CHAVE COMUTADORA CB8.A369.600.E - KRAUS NAIMER
871426 | 05.E3 | CHAVE COMUTADORA COM CHAVE 2Y 2F45 - 10046406
871343 | 03.H4 | CHAVE COMUTADORA REVERSORA MSWR 40B3H 40A - 12686301 1268630
440061 | 01.D5 | CHAVE CONTINENTAL CS 301 T (3 FASES) - (20 A)
440059 | 01.A6 | CHAVE CONTINENTAL CS 301 TP/SS (3 FASES) - (30 A)
440040 | 01.D5 | CHAVE CONTINENTAL CS 301B 15A
440060 | 01.C5 | CHAVE CONTINENTAL CS 301D 3A 3A em 2
550213 | 001.A4 | CHAVE CORRENTE P/ TUBOS 18" - 44082118
420134 | 01.F1 | CHAVE DE AFERICAO BTS B02 V.07
420129 | 21.D3 | CHAVE DE AFERICAO BTS B02 V33 600V/20A 10POLOS FARCEL
420132 | 21.D3 | CHAVE DE AFERICAO DE EMBUTIR BTE082 5POLOS FARCEL
420133 | 21.D3 | CHAVE DE AFERICAO DE EMBUTIR MODELO BTE 3 POLOS
878011 | 03.H4 | CHAVE DE EMERGENCIA ACIONADA POR CABO CEC-ME22A 12532826 Cod. No
877995 | 04.J1 | CHAVE DE EMERGENCIA ACIONADA POR CABO CEC-ME31A - 12532825
550006 | 001.D3 | CHAVE DE FENDA 3 X 125MM HASTE CROMO VANADIO - 44130012 COD. 44
550000 | 001.D2 | CHAVE DE FENDA 3 X 150MM HASTE ISOLADA - 44115013 COD. 44
550007 | 001.D3 | CHAVE DE FENDA 3 X 200MM HASTE CROMO VANADIO - 44130014 COD. 44
550005 | 001.D3 | CHAVE DE FENDA 3 X 75MM HASTE CROMO VANADIO - 44130010 COD. 44
550001 | 001.D2 | CHAVE DE FENDA 5 X 100MM HASTE ISOLADA - 44115021 COD. 44
550009 | 001.D3 | CHAVE DE FENDA 5 X 125MM HASTE CROMO VANADIO - 44130022 COD. 44
550002 | 001.D2 | CHAVE DE FENDA 5 X 150MM HASTE ISOLADA - 44115023 COD. 44
550010 | 001.D3 | CHAVE DE FENDA 5 X 200MM HASTE CROMO VANADIO - 44130024 COD. 44
550015 | 001.D4 | CHAVE DE FENDA 5 X 38MM HASTE CROMO VANADIO - 44132001 COD. 44
550008 | 001.D3 | CHAVE DE FENDA 5 X 75MM HASTE CROMO VANADIO - 44130020 COD. 44
550011 | 001.D3 | CHAVE DE FENDA 6 X 100MM HASTE CROMO VANADIO - 44130030 COD. 44
550003 | 001.D2 | CHAVE DE FENDA 6 X 100MM HASTE ISOLADA - 44115030 COD. 44
550012 | 001.D4 | CHAVE DE FENDA 6 X 125MM HASTE CROMO VANADIO - 44130031 COD. 44
550004 | 001.D2 | CHAVE DE FENDA 6 X 150MM HASTE ISOLADA - 44115032 COD. 44
550013 | 001.D4 | CHAVE DE FENDA 6 X 200MM HASTE CROMO VANADIO - 44130033 COD. 44
550014 | 001.D4 | CHAVE DE FENDA 8 X 200MM HASTE CROMO VANADIO - 44130043 COD. 44
663099 | 21.C1 | CHAVE DE NIVEL 304MM - 3 CONTATOS (TANQUE 190LTS) RFB-S1-
390081 | 21.D3 | CHAVE DE SEGURANÃA AZ 16 - 12 CVRK 171082 C/ATUAD
878006 | 21.E3 | CHAVE DE SEGURANCA C/ TRAVA TST24 12422240 - FORA DE LINHA FORA DE
878007 | 01.L4 | CHAVE DE SEGURANCA CIS-MM21A - 12525472
390036 | 04.L5 | CHAVE DE SEGURANCA CISS MOD CISS-MM42AE26 - 12610823 METALIC
550055 | 001.B2 | CHAVE DE TESTE 1/8X3' - 80-250V - 41900110 COD. 41
760196 | 20.E1 | CHAVE DE TRANSFERENCIA AUTOMATICA GLOQ4-400/4P 400A COD. 11
760198 | 02.A1 | CHAVE DE TRANSFERENCIA AUTOMATICA GLOQ7-100/4P 100A
680158 | 27.F4 | CHAVE DE TRANSFERENCIA KNT3/250
760205 | 06.I3 | CHAVE DE TRANSFERENCIA P/ GERADOR 45A - CM8420 P/ ACIO
760208 | 06.I3 | CHAVE DE TRANSFERENCIA P/ GERADOR 60A - CM8430
760206 | 06.F1 | CHAVE DE TRANSFERENCIA P/ GERADOR 80A - CM 8440
610093 | 04.K4 | CHAVE ELETRONICA 1 CV AGC
760030 | 06.I2 | CHAVE EMBUTIR 5030
760031 | 06.L2 | CHAVE EMBUTIR 5040
760040 | 06.J2 | CHAVE EMBUTIR 6030
760050 | 06.F2 | CHAVE EMBUTIR 6040
760051 | 06.G1 | CHAVE EMBUTIR 6050
871520 | 06.C1 | CHAVE EST. TRIANGULO ETW 10.00CV 380V - 10045750
871560 | 06.C1 | CHAVE EST. TRIANGULO ETW 15.0CV 380V - 10045752
871600 | 19.01 | CHAVE EST. TRIANGULO ETW 30.00CV 380V CHAVE E
760060 | 06.G1 | CHAVE EST/TRIANG. (5HP.220 - 7,5HP.380) 15A - 14
760070 | 06.H2 | CHAVE EST/TRIANG. (7,5HP.220 - 12,5HP.380) 20A - 15
760080 | 06.I3 | CHAVE EST/TRIANG. (10HP.220 - 15HP.380) 30A - 160 CHAVE E
760090 | 06.F1 | CHAVE EST/TRIANG. (15HP.220 - 25HP.380) 45A - 161
760100 | 06.F1 | CHAVE EST/TRIANG. (20HP.220 - 30HP.380) 60A - 162
760110 | 30.B1 | CHAVE EST/TRIANG. (30HP AT╔ 600V) 90A - 163
760120 | 30.B1 | CHAVE EST/TRIANG. (40HP AT╔ 600V) 120A - 164
760062 | 06.H2 | CHAVE EST/TRIANGULO DE EMBUTIR REF. 6010
760063 | 06.I2 | CHAVE EST/TRIANGULO DE EMBUTIR REF. 6020
871610 | 09.A5 | CHAVE EXT. FIX P/ANEIS BWACWAF - 0098
871620 | 09.B5 | CHAVE EXT. FIX P/LAMPADAS - 0099
130401 | 73.A2 | CHAVE FACA BYPASS POLIM. 25KV 630A CONEXAO C/ PARAFUSO
7716 | 72.C2 | CHAVE FACA UNIPOLAR 500A, 25,8KV COD. CELESC:7716
130323 | 74.B5 | CHAVE FACA UNIPOLAR 630A - 25 KV
620056 | 32.B1 | CHAVE FIM DE CURSO 3SE5122-OLE01
621005 | 02.C2 | CHAVE FIM DE CURSO ALAV.AJUST. C/ROLD. XCK-P2145G11
390090 | 01.C2 | CHAVE FIM DE CURSO AXCK-P118
879208 | 04.A1 | CHAVE FIM DE CURSO LSW-MCF18-M11 - 17180935
879209 | 01.H4 | CHAVE FIM DE CURSO LSW-MF04A-M11 - 17180879
879210 | 05.B5 | CHAVE FIM DE CURSO LSW-MF11-P11 - 17180682
879202 | 19.M3 | CHAVE FIM DE CURSO LSW-PF10P11 - 15229252
879207 | 30.C3 | CHAVE FIM DE CURSO LSW-PF11-P11 - 15229256
879203 | 19.M3 | CHAVE FIM DE CURSO LSW-PF12-P11 - 15229340
879204 | 01.H4 | CHAVE FIM DE CURSO LSW-PF13-P11 - 15229345
879212 | 05.A5 | CHAVE FIM DE CURSO LSW-PF14ALP02 - 15438082
879205 | 01.H4 | CHAVE FIM DE CURSO LSW-PF14-P11 - 15229372
879200 | 19.M3 | CHAVE FIM DE CURSO LSW-PF18M11 - 15229414
879201 | 19.M3 | CHAVE FIM DE CURSO LSW-PF19P11 - 15229416
879206 | 19.M3 | CHAVE FIM DE CURSO LSW-PF21AF11 - 15229450
879213 | 05.B5 | CHAVE FIM DE CURSO LSW-PS24M11á-á16931239
620082 | 02.C2 | CHAVE FIM DE CURSO XCK P2121G11
620055 | 05.A2 | CHAVE FIM DE CURSO XCK-P102
620084 | 02.C2 | CHAVE FIM DE CURSO XCK-P2110 G11
620083 | 01.C2 | CHAVE FIM DE CURSO XCKP-2118G11
870859 | 04.J2 | CHAVE FIXACAO CSW CAF22- 13218642
130320 | 74.A5 | CHAVE FUSIVEL BASE "C" 6,3KA 25KV 100A
130326 | 75.B4 | CHAVE FUSIVEL BASE "C" 6,3KA 25KV 200A
878009 | 01.D2 | CHAVE INTERTRAVAMENTO DE SEGURANCA CISC-PP21A 12525470 1252547
760130 | 06.G2 | CHAVE MON. SERIE PARAL. 5,00HP REF. 110
760140 | 06.G2 | CHAVE MON. SERIE PARAL. 7,50HP REF. 115
760150 | 06.H2 | CHAVE MON. SERIE PARAL. 10,00HP REF. 120
760160 | 06.G2 | CHAVE MON. SERIE PARAL. 12,00HP REF. 125
760180 | 06.H2 | CHAVE MONOF. SIMP. (3HP AT╔ 440V) 25A - 100
760190 | 06.H1 | CHAVE MONOF. SIMP. (7HP AT╔ 440V) 45A - 102
760170 | 06.F2 | CHAVE MONOF. SIMP. (10HP AT╔ 440V) 60A - 103
871640 | 01.G4 | CHAVE P/PARAF. AJUSTE - 10185933
550086 | 001.B4 | CHAVE PARA TUBOS 12" - 41067012 COD. 41
550087 | 001.B4 | CHAVE PARA TUBOS 14" - 41067014 COD. 41
550106 | 002.C3 | CHAVE PARA TUBOS 18" - 41067018 COD. 41
210005 | 59.D4 | CHAVE PDA S/FUSIVEL 0,50CV 220V - TRON
210000 | 21.F5 | CHAVE PDA S/FUSIVEL 0,50CV 380V - TRON
210006 | 59.E5 | CHAVE PDA S/FUSIVEL 1,0 A 1,5CV 220V - TRON
210001 | 21.F5 | CHAVE PDA S/FUSIVEL 1,0CV 380V - TRON
210002 | 21.F5 | CHAVE PDA S/FUSIVEL 1,5 A 2,0CV 380V - TRON
210007 | 59.E5 | CHAVE PDA S/FUSIVEL 2,0CV 220V - TRON
210003 | 59.D4 | CHAVE PDA S/FUSIVEL 3,0CV 380V - TRON
210004 | 21.F5 | CHAVE PDA S/FUSIVEL 5,0CV 380V - TRON
871760 | 07.A5 | CHAVE PDW C/FUSIVEL 10.00CV 380V - 10186075
871900 | 07.A5 | CHAVE PDW S/ FUSIVEL 0,50CV 220V - MONOFASICA - 10070812 1007081
871870 | 02.B3 | CHAVE PDW S/FUSIVEL 0.33CV 380V - 10186082
871880 | 02.C3 | CHAVE PDW S/FUSIVEL 0.50CV 220V - 10045773
871890 | 02.C3 | CHAVE PDW S/FUSIVEL 0.50CV-0.75CV 380V - 10045784
871851 | 02.C3 | CHAVE PDW S/FUSIVEL 1.00CV 220V - 10118357
871940 | 02.E3 | CHAVE PDW S/FUSIVEL 1.00CV 380V 1.0- 10045785
871652 | 02.F2 | CHAVE PDW S/FUSIVEL 1.50CV 380V - 10118384
871653 | 02.D3 | CHAVE PDW S/FUSIVEL 1.50CV. 220V. MONOF. 10045728
871960 | 02.D3 | CHAVE PDW S/FUSIVEL 2,00CV 380V - 10045787
871655 | 02.E3 | CHAVE PDW S/FUSIVEL 2.00CV 220V MON - 10045729 CHAVE P
871975 | 02.E3 | CHAVE PDW S/FUSIVEL 2.00CV 220V TRIF. 10045776
871850 | 06.D5 | CHAVE PDW S/FUSIVEL 3,00CV 220V - 3531
871656 | 02.B3 | CHAVE PDW S/FUSIVEL 3.00CV 220V MONOF - 10045730
871971 | 02.D3 | CHAVE PDW S/FUSIVEL 3.00CV 220V TRIF. - 10045777
871970 | 02.E3 | CHAVE PDW S/FUSIVEL 3.00CV 380V - 10045788
874021 | 02.F3 | CHAVE PDW S/FUSIVEL 4.00CV 220V MON -10045739
871990 | 02.D3 | CHAVE PDW S/FUSIVEL 4.0CV 380V - 10045789
872000 | 02.E3 | CHAVE PDW S/FUSIVEL 5.00CV 220V - 10045779
872010 | 02.F3 | CHAVE PDW S/FUSIVEL 5.00CV 380V - 10045790
872051 | 02.D3 | CHAVE PDW S/FUSIVEL 7.50CV 220V - 10045721
872050 | 02.C3 | CHAVE PDW S/FUSIVEL 7.50CV 380V - 10045792
872052 | 07.B5 | CHAVE PDW S/FUSIVEL 7.5CV 440V BIF- 10045723
872070 | 02.E3 | CHAVE PDW S/FUSIVEL 10.00CV 380V - 10045793
872110 | 02.F3 | CHAVE PDW S/FUSIVEL 15.00CV 380V - 10046425
871885 | 59.E1 | CHAVE PDWF08-4V40 - 10070864
550035 | 001.D4 | CHAVE PHILIPS 3 X 100MM HASTE CROMO VANADIO - 44135009 COD. 44
550036 | 001.D4 | CHAVE PHILIPS 3 X 125MM HASTE CROMO VANADIO - 44135011 COD. 44
550030 | 001.D2 | CHAVE PHILIPS 3 X 150MM HASTE ISOLADA - 44116013 COD. 44
550031 | 001.D2 | CHAVE PHILIPS 5 X 100MM HASTE ISOLADA - 44116021 COD. 44
550037 | 001.D4 | CHAVE PHILIPS 5 X 125MM HASTE CROMO VANADIO - 44135019 COD. 44
550032 | 001.D2 | CHAVE PHILIPS 5 X 150MM HASTE ISOLADA - 44116023 COD. 44
550039 | 001.D5 | CHAVE PHILIPS 5 X 200MM HASTE CROMO VANADIO - 44135023 COD. 44
550043 | 001.D5 | CHAVE PHILIPS 5 X 38MM HASTE CROMO VANADIO - 44137001 COD. 44
550038 | 001.D5 | CHAVE PHILIPS 5 X 75MM HASTE CROMO VANADIO - 44135020 COD. 44
550033 | 001.D2 | CHAVE PHILIPS 6 X 100MM HASTE ISOLADA - 44116030 COD. 44
550040 | 001.D5 | CHAVE PHILIPS 6 X 125MM HASTE CROMO VANADIO - 44135029 COD. 44
550034 | 001.D2 | CHAVE PHILIPS 6 X 150MM HASTE ISOLADA - 44116031 COD. 44
550041 | 001.D5 | CHAVE PHILIPS 6 X 200MM HASTE CROMO VANADIO - 44135032 COD. 44
550042 | 001.D5 | CHAVE PHILIPS 8 X 200MM HASTE CROMO VANADIO - 44135042 COD. 44
260425 | 59.C2 | CHAVE PO22/ 32E DAHLANDER
760200 | 06.H2 | CHAVE REV. MONOF. (5HP.220 - 10HP.440) 30A - 2
760210 | 06.I2 | CHAVE REV. MONOF. (7,5HP AT╔ 440V) 45A - 201
760260 | 06.J2 | CHAVE REV. TRIF. (2HP.220 - 3HP.380) 15A - 8
760270 | 06.J3 | CHAVE REV. TRIF. (3HP.220 - 5HP.380) 20A - 9
760280 | 06.J3 | CHAVE REV. TRIF. (5HP.220 - 7,5HP.380) 30A - 10
760290 | 06.G1 | CHAVE REV. TRIF. (7,5HP.220 - 12,5HP.380) 45A - 420
760291 | 06.J1 | CHAVE REV. TRIF. (10HP.220 - 15HP.380) 60A - 11
760220 | 06.H1 | CHAVE REV. TRIF. (15CV AT╔ 440V) 90A - 440
760230 | 06.F2 | CHAVE REV. TRIF. 15HP 90A. REF. 5070
760211 | 30.D2 | CHAVE REV.PARADA SO EM (ZERO) - 8100RG
760212 | 06.G1 | CHAVE REV.PARADA SO EM (ZERO) 30A- RG8300 5HP - 2
260275 | 01.A3 | CHAVE REVERSORA SIBRATEC LW25N-20 660V 20A
260331 | 01.A1 | CHAVE ROTATIVA (1-2) 2POLOS 20A CA10-A221.600-EG
260333 | 59.B3 | CHAVE ROTATIVA (MAN - DESL - AUT) U1/20E
260175 | 59.A3 | CHAVE ROTATIVA 10A URR3 / 10E POS. 1-0-2 C/ RETORNO 0
260371 | 59.D2 | CHAVE ROTATIVA A1/16E
260110 | 27.E1 | CHAVE ROTATIVA A3/125E
260140 | 02.H5 | CHAVE ROTATIVA A3/20E
260060 | 59.D2 | CHAVE ROTATIVA ASEA10/10E + FS
260180 | 02.L5 | CHAVE ROTATIVA AU31/10E (AMP)CA10.A048.600E
260372 | 02.H5 | CHAVE ROTATIVA U1/16E (1 - 0 - 2)
260273 | 03.C5 | CHAVE ROTATIVA U2/16E (1 - 0 - 2)
260324 | 59.D2 | CHAVE ROTATIVA WS1/16E (1 - 2)
260325 | 03.C5 | CHAVE ROTATIVA WS2/16E (1 - 2)
871342 | 03.G4 | CHAVE SEC. ROTATIVA MSW 100A - 11898945
871325 | 03.I4 | CHAVE SEC. ROTATIVA MSW 12 P3 H - 12258388 1225838
871341 | 03.H4 | CHAVE SEC. ROTATIVA MSW 125A B - 11898943
871328 | 03.H4 | CHAVE SEC. ROTATIVA MSW 12A 3 POLOS - 12258395
871345 | 03.H4 | CHAVE SEC. ROTATIVA MSW 160A 3 POLOS - 11898944
871335 | 03.G4 | CHAVE SEC. ROTATIVA MSW 20A 3 POLOS 12258390
871346 | 03.I4 | CHAVE SEC. ROTATIVA MSW 25 3 POLOS C/ MANOPLA - 11898938
871339 | 03.G4 | CHAVE SEC. ROTATIVA MSW 25P-3 - 15481462
871334 | 03.I4 | CHAVE SEC. ROTATIVA MSW 40A 3 POLOS 15481464
871338 | 01.L6 | CHAVE SEC. ROTATIVA MSW 40A 3 POLOS C/ MANOPLA 11898925 1189892
871324 | 03.I4 | CHAVE SEC. ROTATIVA MSW 63A 3 - 11898942
871337 | 03.G4 | CHAVE SEC. ROTATIVA MSW 63P-3 - 11898922
871326 | 03.G4 | CHAVE SEC. ROTATIVA MSW 80A 3 - 11898941
871336 | 03.G4 | CHAVE SEC. ROTATIVA MSW 80A 3 POLOS - 18840984
871330 | 02.J6 | CHAVE SEC. ROTATIVA RIW 160A 3 POLOS C/ MANOPLA 11884210 1188421
871333 | 33.G2 | CHAVE SEC. ROTATIVA RIW 250A 3 POLOS C/ MANOPLA 11884214 1188421
871327 | 02.F1 | CHAVE SEC. ROTATIVA RIW 400A 3 POLOS C/ MANOPLA 11884213
980761 | 02.E1 | CHAVE SECC. 3 NP4070 -160A S/CARGA
980735 | 59.E5 | CHAVE SECC. 3NP4270 - 0CA01 250A (3NP11431DA10 SIEMENS)
980745 | 05.D4 | CHAVE SECC. 3NP4370 - OCA01 400A
980740 | 05.D2 | CHAVE SECC. 3NP4470 - OCA01 630A
878008 | 03.H4 | CHAVE SECC. COMPACTA MSW16P-3H - 12258389
350092 | 59.E1 | CHAVE SECC. E ATERRAMENTO 100A MOD STR32 100/4
350095 | 01.A1 | CHAVE SECC. E ATERRAMENTO 400A MOD STR32 400/4
350096 | 61.H4 | CHAVE SECC. E ATERRAMENTO 630A MOD STR32 630/4
350091 | 01.A1 | CHAVE SECC. E ATERRAMENTO 63A MOD STR32 63/4
350040 | 59.G2 | CHAVE SECC. NH1 250A C/ CARGA
350030 | 59.G4 | CHAVE SECC. NH2 400A C/ CARGA
350076 | 04.H1 | CHAVE SECC. REVERSORA C/TRANSFERENCIA AUTOMATICA SGLD-20
874391 | 02.B2 | CHAVE SECC. SACA FUSIVEL NH00 - 11884182
874395 | 04.A6 | CHAVE SECC. SACA FUSIVEL NH000 11884107
874392 | 23.A2 | CHAVE SECC. SACA FUSIVEL NH01 - 11884179
874393 | 19.O1 | CHAVE SECC. SACA FUSIVEL NH02 - 11884180
874394 | 23.A2 | CHAVE SECC. SACA FUSIVEL NH03 - 11884181
980038 | 27.B1 | CHAVE SECC. SOB CARGA S/GARRA FUSIVEL S32 - 250/3
130343 | 53 | CHAVE SECC. TRIP. 25KV-400A-SECA C/ BUCHA EPOXI BLOQ. KIRK MODELO
130331 | 73.C1 | CHAVE SECC. TRIP. 25KV-400A-SECA C/ PUNHO E BASE HH INCORP.GVL-082
130347 | 78.B1 | CHAVE SECC. TRIP. 25KV-400A-SECA C/ PUNHO KIRK S/PORTA FUS.GVL-012
130372 | 77.A3 | CHAVE SECC. TRIP. 25KV-400A-SOBCARGA C/ PUNHO E BASE HH BASE HH
130316 | 61.E1 | CHAVE SECC. TRIP. 7,2KV 400A NBI 60KV S/CARGA ICC 16KA/1S GV-0172
130397 | 79 | CHAVE SECC. TRIP. 25KV 400A NBI 125KV - 16KA S/CARGA GV-0125
130382 | 78.C1 | CHAVE SECC. TRIP. 25KV 400A NBI 125KV,ICC 16KA/1S USO INT GV-0625
350044 | 59.H1 | CHAVE SECC. TRIP. C/ PORTA FUSÝVEIS NH-2 - ERGONFUSE-400 trava d
130365 | 71.B3 | CHAVE SECC.TRIP.HH 400A 475MM DESL.AUTOM.C/CARGA 15KV 400A 95
350024 | 19.K4 | CHAVE SECCION. COM MANOPLA ROTATIVA OT160E03P 160 A cod. 1S
350023 | 19.K4 | CHAVE SECCION. COM MANOPLA ROTATIVA OT250E03P 250 A cod.1SC
350022 | 19.K4 | CHAVE SECCION. COM MANOPLA ROTATIVA OT315E03P 315 A cod. 1S
874232 | 03.G4 | CHAVE SECCIONADORA MSW 16 B-2 H - 12258460
871631 | 02.G1 | CHAVE SECCIONADORA ROTATIVA RFW 250A - 11884100 1188410
871632 | 02.G1 | CHAVE SECCIONADORA ROTATIVA RFW 400A - 11884101 1188410
390035 | 04.L5 | CHAVE SEGURANCA CISS-PI22AE26 - 12525474
993059 | 19.L2 | CHAVE SELETORA (LOCAL - REMOTO) C2SS1-10B20
993050 | 19.L2 | CHAVE SELETORA (MANUAL-DESLIGADO-AUTOMATICO) C3SS1-10B20 REF. C3
991102 | 59.C2 | CHAVE SELETORA 7 POS. - 3 POLOS - 20A - CA10.WAA274.600.E
993077 | 19.L2 | CHAVE SELETORA M3SS1-10B 22MM PLASTICO - 1SFA611210R1006A
260018 | 01.D1 | CHAVE TRANSFERENCIA S/0 - 2 P - 12A - CB8.A221.600.E SIMILIA
760301 | 06.H2 | CHAVE TRIF. C/ PROT. 5HP 30A. REF.140 MD
760240 | 06.J2 | CHAVE TRIF. DUP.POL (5HP.220 - 7,5HP.380) 15A - 1710
760250 | 30.E2 | CHAVE TRIF. DUP.POL.(15HP.220 - 25HP.380) 45A - 1740
760300 | 06.J2 | CHAVE TRIF. SIMP. (2HP.220 - 3HP.380) 15A - 3
760310 | 06.G2 | CHAVE TRIF. SIMP. (3HP.220 - 5HP.380) 20A - 4
760320 | 06.J3 | CHAVE TRIF. SIMP. (5HP.220 - 7,5HP.380) 30A - 5
760330 | 06.J2 | CHAVE TRIF. SIMP. (7,5HP.220 - 12,5HP.380) 45A - 706
760181 | 28.E1 | CHAVE WS3/ 63E REVERSORA S/POSICAO ZERO .
878025 | 05.D1 | CHAVEADOR ELETR DIGTL OPT PALM -22RIPD2/24 PALM SWITCH - 1237896
770517 | 40.C4 | CHICOTE SENSOR DE NIVEL - 1507254
770516 | 59.V2 | CHICOTE SENSOR DE NIVEL - 1796997
880270 | 69.G3 | CHUMBADOR 1/2" X 2.3/4"
880272 | 31.D3 | CHUMBADOR 1/2" X 3.3/4" - 24637101
880271 | 31.D3 | CHUMBADOR 1/2" X 4" - 24637201
880310 | 31.D3 | CHUMBADOR 1/4 X 2.1/4" - 24616501
880280 | 31.D3 | CHUMBADOR 1/4" X 1.3/4"
880312 | 31.D2 | CHUMBADOR 3/8" X 2.1/4
880290 | 31.D3 | CHUMBADOR 3/8" X 2"
880281 | 31.D3 | CHUMBADOR 3/8" X 2.3/4" - 24626701
880300 | 31.C3 | CHUMBADOR 3/8" X 3" - 24626801
880291 | 36.C2 | CHUMBADOR 3/8" X 3.1/2'
880328 | 31.C3 | CHUMBADOR 5/16" X 3.1/4" - 24621901
880330 | 31.D3 | CHUMBADOR 5/16" X 4"
880329 | 31.C3 | CHUMBADOR CBC C/PRISIONEIRO 5/16" X 75 ZB - 24821901
881920 | 29.G1 | CHUMBADOR OVER HEAD ACO CARB 1/4"X33 MM SEXT 3/8" ZIN BRA
680658 | 25.F4 | CINTA DE PROTECAO 71 14613511
680655 | 24.B3 | CINTA DE PROTECAO CARCAÃA - 0370.0275
680654 | 59.A2 | CINTA DE PROTECAO CARCAÃA - 0370.0313
680653 | 24.B3 | CINTA DE PROTECAO CARCAÃA 100 - 03700259
680374 | 25.E4 | CINTA P/ MOTOFREIO 100 - 14420774 Ant. 10
680376 | 21.B3 | CINTA P/ MOTOFREIO 112 - 14613516
680366 | 25.D4 | CINTA P/ MOTOFREIO 71 - 14613511
680373 | 25.G1 | CINTA P/ MOTOFREIO 80 - 14613512
130380 | 82.A1 | CINTA P/ POSTE CIRCULAR 140MM
130390 | 82.A1 | CINTA P/ POSTE CIRCULAR 150MM C/ 2 PRAF. + PORCA
130400 | 82.B1 | CINTA P/ POSTE CIRCULAR 160MM
130410 | 82.A1 | CINTA P/ POSTE CIRCULAR 170MM
130420 | 82.B1 | CINTA P/ POSTE CIRCULAR 180MM
130430 | 82.B1 | CINTA P/ POSTE CIRCULAR 190MM
130440 | 82.B1 | CINTA P/ POSTE CIRCULAR 200MM
130450 | 82.C1 | CINTA P/ POSTE CIRCULAR 210MM
130460 | 82.C1 | CINTA P/ POSTE CIRCULAR 220MM
130470 | 82.C1 | CINTA P/ POSTE CIRCULAR 230MM
130480 | 82.C1 | CINTA P/ POSTE CIRCULAR 240MM
130490 | 82.D1 | CINTA P/ POSTE CIRCULAR 250MM
130500 | 82.D1 | CINTA P/ POSTE CIRCULAR 260MM
130510 | 82.D1 | CINTA P/ POSTE CIRCULAR 270MM
130520 | 82.E1 | CINTA P/ POSTE CIRCULAR 280MM
130530 | 82.E1 | CINTA P/ POSTE CIRCULAR 290MM
130540 | 83.B1 | CINTA P/ POSTE CIRCULAR 300MM
130541 | 82.E1 | CINTA P/ POSTE CIRCULAR 310MM
130542 | 82.E1 | CINTA P/ POSTE CIRCULAR 320MM
130546 | 82.E1 | CINTA P/ POSTE CIRCULAR 330MM C/02 PAR. E PORCA
130547 | 82.E1 | CINTA P/ POSTE CIRCULAR 340MM C/02 PAR. E PORCA
130543 | 77.B1 | CINTA P/ POSTE CIRCULAR 350MM C/02 PAR. E PORCA
130545 | 83.C1 | CINTA P/ POSTE CIRCULAR 370MM
130552 | 83.B1 | CINTA P/ POSTE CIRCULAR 360MM
130553 | 83.B1 | CINTA P/ POSTE CIRCULAR 380MM
130550 | 76.A3 | CINTA P/ POSTE DUPLO T 170MM
130560 | 76.A3 | CINTA P/ POSTE DUPLO T 210MM
550220 | 001.C6 | CINTO PARA FERRAMENTAS ELETRECISTA - 44952420
550221 | 001.C6 | CINTO PORTA FERRAMENTAS TIPO COLDRE - 44952401
872190 | 05.C2 | CIRCUITO RC06 110/220V - 10045672
990470 | 48.H8 | CJ DECORATIVO FIO MINI LAMPADA
290007 | 06.D3 | CLIP EDGE TRAVA 13 SUPERIOR HS UV PRETO - FCB13SHSUVPR100
290008 | 06.D3 | CLIP EDGE TRAVA 36 LATERAL HS UV PRETO - FCB36LHSUVPR100
770008 | 59.U5 | COLETOR DO TURBO COMPRESSOR - 2138390
660493 | 22.G2 | COMANDO AUTOMATICO PARA GRUPO GERADOR TOP 50A
130335 | 73.B1 | COMANDO ROTATIVO BLOCO EM ACO GVL-A03KS INSTALA
130398 | 73.C1 | COMANDO ROTATIVO BLOCO EM ACO GVL-A03KS REF. GV
461864 | 76.C3 | CONDULETE ACO INOX TIPO C 1" - C/ ROSCA
461863 | 76.C3 | CONDULETE ACO INOX TIPO C 3/4" - C/ ROSCA
461866 | 76.C3 | CONDULETE ACO INOX TIPO E 1" - C/ ROSCA
461865 | 76.C3 | CONDULETE ACO INOX TIPO E 3/4" - C/ ROSCA
461868 | 76.C3 | CONDULETE ACO INOX TIPO LB 1" - C/ ROSCA
461867 | 76.C3 | CONDULETE ACO INOX TIPO LB 3/4" - C/ ROSCA
461871 | 76.C3 | CONDULETE ACO INOX TIPO LL 1" - C/ ROSCA
461869 | 76.C3 | CONDULETE ACO INOX TIPO LL 3/4" - C/ ROSCA
461873 | 76.C3 | CONDULETE ACO INOX TIPO LR 1" - C/ ROSCA
461872 | 76.C3 | CONDULETE ACO INOX TIPO LR 3/4" - C/ ROSCA
461874 | 76.C3 | CONDULETE ACO INOX TIPO T 3/4" - C/ ROSCA
460079 | 20.H5 | CONDULETE POLIWETZEL 1" VERMELHA
460067 | 28.C3 | CONDULETE POLIWETZEL 3/4" PVC CINZA - E017200020
460076 | 20.H5 | CONDULETE POLIWETZEL 3/4" VERMELHA Caixa 5
460075 | 26.A4 | CONDULETE POLIWETZEL 1" PVC BRANCO
460061 | 28.A3 | CONDULETE POLIWETZEL 1" PVC CINZA - 017050040
460927 | 28.C3 | CONDULETE POLIWETZEL 3/4" PVC BRANCO - 17.110.020
461232 | 28.F2 | CONDULETE POLIWETZEL TIPO L 3/4"
461234 | 28.F2 | CONDULETE POLIWETZEL TIPO X 1/2"
461235 | 28.H1 | CONDULETE POLIWETZEL TIPO X 3/4"
461236 | 28.H1 | CONDULETE POLIWETZEL TIPO X 1"
460890 | 28.H2 | CONDULETE TIPO B 1/2"
460891 | 26.A5 | CONDULETE TIPO B 1/2" PVC
460021 | 28.G1 | CONDULETE TIPO B 1/2" S/ROSCA
460892 | 26.B4 | CONDULETE TIPO B 3/4" PVC
460022 | 27.G4 | CONDULETE TIPO B 3/4" S/ROSCA
460910 | 26.F3 | CONDULETE TIPO B 1"
460889 | 28.E2 | CONDULETE TIPO B 1" PVC
460023 | 26.F3 | CONDULETE TIPO B 1" S/ROSCA
460920 | 28.F1 | CONDULETE TIPO B 1.1/2"
460930 | 29.E2 | CONDULETE TIPO B 1.1/4"
460024 | 004.F3 | CONDULETE TIPO B 1.1/4" S/ROSCA
460940 | 29.F3 | CONDULETE TIPO B 2"
460026 | 29.G3 | CONDULETE TIPO B 2" S/ ROSCA
460950 | 29.E2 | CONDULETE TIPO C 1/2" - E002020020
460894 | 28.D2 | CONDULETE TIPO C 1/2" PVC
461070 | 28.H2 | CONDULETE TIPO C 1/2" S/ROSCA
460960 | 28.H2 | CONDULETE TIPO C 3/4" - E002020030
460895 | 28.D2 | CONDULETE TIPO C 3/4" PVC
460914 | 26.B4 | CONDULETE TIPO C 3/4" PVC VERMELHO
461080 | 28.H2 | CONDULETE TIPO C 3/4" S/ROSCA
460970 | 28.F1 | CONDULETE TIPO C 1"
461090 | 28.H1 | CONDULETE TIPO C 1" S/ROSCA
460990 | 29.F3 | CONDULETE TIPO C 1.1/2"
460980 | 29.F3 | CONDULETE TIPO C 1.1/2" S/ROSCA - E012020060
461000 | 29.E2 | CONDULETE TIPO C 1.1/4"
461020 | 29.H3 | CONDULETE TIPO C 2" - E002020070
461030 | 29.H3 | CONDULETE TIPO C 2" S/ROSCA - E012020070
461040 | 29.G3 | CONDULETE TIPO C 2.1/2"
461050 | 27.G1 | CONDULETE TIPO C 3" S/ ROSCA
461100 | 29.F2 | CONDULETE TIPO E 1/2" C/ ROSC
461210 | 27.G3 | CONDULETE TIPO E 1/2" S/ROSCA
461110 | 28.H2 | CONDULETE TIPO E 3/4" - E002030030
460898 | 26.A4 | CONDULETE TIPO E 3/4" PVC
461220 | 28.G2 | CONDULETE TIPO E 3/4" S/ROSCA - E012030030
461120 | 28.G2 | CONDULETE TIPO E 1" - E002030040
460899 | 28.E2 | CONDULETE TIPO E 1" PVC
461191 | 28.H1 | CONDULETE TIPO E 1" S/ROSCA
461130 | 28.F1 | CONDULETE TIPO E 1.1/2" - E002030060
461193 | 29.E2 | CONDULETE TIPO E 1.1/2" S/ROSCA - E012030060
461140 | 29.D2 | CONDULETE TIPO E 1.1/4"
461192 | 29.E3 | CONDULETE TIPO E 1.1/4" S/ROSCA
461150 | 29.F3 | CONDULETE TIPO E 2" - E002030070
461194 | 29.F3 | CONDULETE TIPO E 2" S/ROSCA - E012030070
461160 | 29.G3 | CONDULETE TIPO E 2.1/2"
461170 | 27.E2 | CONDULETE TIPO E 3" S/ ROSCA
460897 | 28.D2 | CONDULETE TIPO E 1/2" PVC
461230 | 28.H2 | CONDULETE TIPO LB 1/2"
460901 | 28.F2 | CONDULETE TIPO LB 1/2" PVC
460027 | 29.F2 | CONDULETE TIPO LB 1/2" S/ROSCA
461240 | 26.F4 | CONDULETE TIPO LB 3/4" COD.020
460902 | 28.D2 | CONDULETE TIPO LB 3/4" PVC
460028 | 28.H2 | CONDULETE TIPO LB 3/4" S/ROSCA
461250 | 28.H2 | CONDULETE TIPO LB 1" COD.020
460903 | 28.D2 | CONDULETE TIPO LB 1" PVC
460029 | 28.H1 | CONDULETE TIPO LB 1" S/ROSCA - E012040040
460031 | 28.F1 | CONDULETE TIPO LB 1.1/2" S/ROSCA
461270 | 29.E2 | CONDULETE TIPO LB 1.1/4"
460030 | 29.F3 | CONDULETE TIPO LB 1.1/4" S/ROSCA
461280 | 28.E1 | CONDULETE TIPO LB 2" - E002040070 COD.020
460032 | 27.F2 | CONDULETE TIPO LB 2" S/ROSCA
461290 | 27.E2 | CONDULETE TIPO LB 2.1/2"
461300 | 26.G1 | CONDULETE TIPO LB 3"
461305 | 27.G1 | CONDULETE TIPO LB 3" - S/ ROSCA
460904 | 28.E2 | CONDULETE TIPO LL 1/2" PVC
461310 | 27.G3 | CONDULETE TIPO LL 1/2" BSP - E002050020
461400 | 29.F2 | CONDULETE TIPO LL 1/2" S/ROSCA
461320 | 28.H1 | CONDULETE TIPO LL 3/4" - E002050030
461410 | 28.G1 | CONDULETE TIPO LL 3/4" S/ROSCA - E012050030
461330 | 28.G1 | CONDULETE TIPO LL 1" - E002050040
460906 | 28.D2 | CONDULETE TIPO LL 1" PVC
461420 | 28.G2 | CONDULETE TIPO LL 1" S/ROSCA - E012050040
461340 | 28.E1 | CONDULETE TIPO LL 1.1/2" - E002050060
461430 | 28.G1 | CONDULETE TIPO LL 1.1/2" S/ROSCA - E012050060
461350 | 27.G5 | CONDULETE TIPO LL 1.1/4"
461440 | 29.F3 | CONDULETE TIPO LL 1.1/4" S/ROSCA
461360 | 29.D2 | CONDULETE TIPO LL 2" - E002050070
461450 | 29.H3 | CONDULETE TIPO LL 2" S/ROSCA
461370 | 27.C2 | CONDULETE TIPO LL 2.1/2"
461380 | 26.G4 | CONDULETE TIPO LL 3"
461385 | 27.G2 | CONDULETE TIPO LL 3" - S/ ROSCA
461460 | 27.G5 | CONDULETE TIPO LR 1/2"
460907 | 28.F2 | CONDULETE TIPO LR 1/2" PVC
461550 | 29.F2 | CONDULETE TIPO LR 1/2" S/ROSCA
461470 | 28.F2 | CONDULETE TIPO LR 3/4" - E002060030
460908 | 26.D4 | CONDULETE TIPO LR 3/4" PVC
461195 | 28.G2 | CONDULETE TIPO LR 3/4" S/ROSCA - E012060030
461480 | 28.G2 | CONDULETE TIPO LR 1" - E002060040
460909 | 28.E2 | CONDULETE TIPO LR 1" PVC
461540 | 28.G2 | CONDULETE TIPO LR 1" S/ROSCA - E012060040
461490 | 28.F1 | CONDULETE TIPO LR 1.1/2"
461197 | 28.F1 | CONDULETE TIPO LR 1.1/2" S/ROSCA - E012060060
461196 | 29.F2 | CONDULETE TIPO LR 1.1/4" S/ROSCA
461510 | 27.D2 | CONDULETE TIPO LR 2"
461560 | 29.G3 | CONDULETE TIPO LR 2" S/ROSCA - E012060070
461520 | 29.H3 | CONDULETE TIPO LR 2.1/2"
461521 | 29.H3 | CONDULETE TIPO LR 3" - S/ ROSCA
461570 | 28.E1 | CONDULETE TIPO T 1/2"
460911 | 28.F2 | CONDULETE TIPO T 1/2" PVC
461690 | 28.G1 | CONDULETE TIPO T 1/2" S/ROSCA
461580 | 28.G1 | CONDULETE TIPO T 3/4" - E002070030
460912 | 26.D4 | CONDULETE TIPO T 3/4" PVC
461700 | 28.G2 | CONDULETE TIPO T 3/4" S/ROSCA - E012070030
461610 | 28.G1 | CONDULETE TIPO T 1" - E002070040
460913 | 28.D2 | CONDULETE TIPO T 1" PVC
461710 | 28.G2 | CONDULETE TIPO T 1" S/ROSCA - E012070040
461620 | 28.F2 | CONDULETE TIPO T 1.1/2" - E002070060
461720 | 29.E2 | CONDULETE TIPO T 1.1/2" S/ROSCA - E012070060
461630 | 29.F2 | CONDULETE TIPO T 1.1/4"
461590 | 27.F5 | CONDULETE TIPO T 1.1/4" S/ROSCA
461640 | 29.D2 | CONDULETE TIPO T 2"
461730 | 29.H3 | CONDULETE TIPO T 2" S/ROSCA - E012070070
461650 | 29.G3 | CONDULETE TIPO T 2.1/2"
461660 | 26.G1 | CONDULETE TIPO T 3"
461740 | 28.H2 | CONDULETE TIPO TB 1/2"
460915 | 28.E2 | CONDULETE TIPO TB 1/2" PVC
461750 | 29.B2 | CONDULETE TIPO TB 3/4" COD.020
460916 | 26.A4 | CONDULETE TIPO TB 3/4" PVC
461760 | 26.D4 | CONDULETE TIPO TB 1" COD.020
461611 | 28.C2 | CONDULETE TIPO TB 1" PVC
461820 | 27.F4 | CONDULETE TIPO X 1/2"
460917 | 28.D2 | CONDULETE TIPO X 1/2" PVC
460013 | 29.E2 | CONDULETE TIPO X 1/2" S/ROSCA
461830 | 28.E1 | CONDULETE TIPO X 3/4" - E002100030
460918 | 28.D2 | CONDULETE TIPO X 3/4" PVC
460014 | 28.G1 | CONDULETE TIPO X 3/4" S/ROSCA
461840 | 28.F2 | CONDULETE TIPO X 1" - E002100040
460919 | 28.E2 | CONDULETE TIPO X 1" PVC
460015 | 26.E3 | CONDULETE TIPO X 1" S/ROSCA
461841 | 28.F2 | CONDULETE TIPO X 1" S/ROSCA
461850 | 28.G1 | CONDULETE TIPO X 1.1/2"
460011 | 29.E3 | CONDULETE TIPO X 1.1/2" S/ROSCA
461860 | 29.F2 | CONDULETE TIPO X 1.1/4"
460016 | 29.E2 | CONDULETE TIPO X 1.1/4" S/ROSCA
461870 | 29.G3 | CONDULETE TIPO X 2"
460012 | 29.G3 | CONDULETE TIPO X 2" S/ROSCA
140082 | 20.F4 | CONDULETE TOP 5 ENTRADAS 1/2-3/4 PVC - (TIGRE)
140088 | 20.G4 | CONDULETE TOP 6 ENTRADAS 1/2-3/4 PVC - (TIGRE)
460880 | 26.E3 | CONDULETE TRIPLO ET 3/4" - WETZEL
130571 | 06.E4 | CONECTOR BIMET. 1 PARAF. C/1 ARRUELA
130570 | 06.C4 | CONECTOR BIMET. 2 PARAF. C/2 ARRUELA
981987 | 59.D3 | CONECTOR CPC MACHO 4 VIAS 206061-1 ISOLADOR OTICO
130113 | 29.G3 | CONECTOR CUNHA P/ CABO MULTIPLEX (IV) 10MM+CAPA
130810 | 29.G1 | CONECTOR CUNHA 1/0 - 1/0 ; 2/0 - 2
130791 | 29.E1 | CONECTOR CUNHA 2/0 P 2/0 AWG
130681 | 06.E4 | CONECTOR CUNHA 336 - 1/OAWG
130685 | 06.C4 | CONECTOR CUNHA 336 - 2AWG
130684 | 06.E4 | CONECTOR CUNHA 336 - 4/OAWG
130686 | 06.D4 | CONECTOR CUNHA 336 - 4WG
130730 | 35.B3 | CONECTOR CUNHA 35MM ECA 4AWG C/ CABO 2 AWG - 7275919
130711 | 29.G3 | CONECTOR CUNHA 4/0 - 2 AWG 70MM
130780 | 06.D4 | CONECTOR CUNHA 4/0 - 4/0 - 600466-0
130580 | 06.D4 | CONECTOR CUNHA DE ALUMINIO 1/0 - 2 - 92020-7
130581 | 06.C4 | CONECTOR CUNHA DE ALUMINIO 1/0 - 70 MM2
130590 | 06.C4 | CONECTOR CUNHA DE ALUMINIO 2 - 4 ; 1/0 - 6 - 92021-5
130620 | 06.D4 | CONECTOR CUNHA DE ALUMINIO 2 - 6 ; 4 - 4 - 92024-0
130650 | 06.E4 | CONECTOR CUNHA DE ALUMINIO 2 - 8 - 92027-4
130610 | 06.C4 | CONECTOR CUNHA DE ALUMINIO 6 - 6 ; 4 - 6 - 92023-1
130600 | 06.D4 | CONECTOR CUNHA DE ALUMINIO 2 - 2 ; 1/0 - 4 - 92022-3
130671 | 29.E3 | CONECTOR CUNHA DE ALUMINIO 2/0 - 1/0 ; 3/0 - 2 - 6406
130701 | 06.D4 | CONECTOR CUNHA P/ ATERRAMNETO 25 A 35MM * HASTE 13MM * HASTE
130703 | 29.F1 | CONECTOR CUNHA P/ ATERRAMNETO 25 A 35MM * HASTE 16MM PARA HA
130125 | 06.C4 | CONECTOR CUNHA P/ CABO MULTIPLEX 16 MM C/ CAPA
130121 | 06.D4 | CONECTOR CUNHA P/ CABO MULTIPLEXADO 35MM/35MM
130123 | 06.E4 | CONECTOR CUNHA P/ CABO MULTIPLEXADO 70MM C/ CAPA
130702 | 36.A21 | CONECTOR CUNHA P/ATERRAMNETO 10 A 35MM COBREADO HASTE 13MM HASTE 1
130114 | 06.C4 | CONECTOR CUNHA P/CABO MULTIPLEX 25MM C/CAPA
130119 | 35.D3 | CONECTOR CUNHA P/CABO MULTIPLEX 35MM C/CAPA
130122 | 06.D4 | CONECTOR CUNHA P/CABO MULTIPLEX 50 MM
130117 | 06.D4 | CONECTOR CUNHA TIPO A
130129 | 06.C4 | CONECTOR CUNHA TIPO B
130682 | 06.E4 | CONECTOR CUNHA TIPO I 25/25MM P/ CABO DE COBRE
130585 | 06.E4 | CONECTOR CUNHA TIPO II 2-8
130800 | 06.E4 | CONECTOR CUNHA TIPO III 4-2,5 4-6 4-10
130116 | 06.C4 | CONECTOR CUNHA TIPO IV
130107 | 29.F1 | CONECTOR CUNHA TIPO VI 50MM P/ 50MM
130115 | 06.D4 | CONECTOR CUNHA TIPO VII 35MM P/ 35MM 35MM P/
130118 | 35.B3 | CONECTOR CUNHA TIPO VIII
461900 | 29.C1 | CONECTOR CURVO P/BOX 1/2"
461910 | 29.C1 | CONECTOR CURVO P/BOX 3/4"
461930 | 29.B1 | CONECTOR CURVO P/BOX 1"
461940 | 29.B1 | CONECTOR CURVO P/BOX 1.1/2"
461950 | 29.B1 | CONECTOR CURVO P/BOX 1.1/4"
461980 | 27.E3 | CONECTOR CURVO P/BOX 3"
461981 | 29.B1 | CONECTOR CURVO P/BOX 4"
99530 | 30.B3 | CONECTOR DB 09 FEMEA SALDA FIO - 2509600
99525 | 30.C3 | CONECTOR DB 09 MACHO SALDA FIO - 2509610
133316 | 29.E1 | CONECTOR DE ATERRAMENTO CABO-CABO SACC-120-120 - 5865 PINCIPA
133317 | 29.E1 | CONECTOR DE ATERRAMENTO CABO-CABO SACC-120-70 - 117339 PINCIPA
133315 | 29.E1 | CONECTOR DE ATERRAMENTO CABO-CABO SACC-70-70 - 10314 PINCIPA
133314 | 29.E1 | CONECTOR DE ATERRAMENTO CABO-HASTE SACG-1258-150 - 10305 HASTE 1
133312 | 29.F1 | CONECTOR DE ATERRAMENTO CABO-HASTE SACG-1258-35 - 10303 HASTE 1
133313 | 29.F1 | CONECTOR DE ATERRAMENTO CABO-HASTE SACG-1258-70 - 10304 HASTE 1
840021 | 06.H3 | CONECTOR DE BARRA 4,0MM (GSS200W-12P-B) - CT0433 ATENDE
840031 | 06.H4 | CONECTOR DE BARRA 6,0MM (GSS300-12P-B) ATENDE
840045 | 06.H4 | CONECTOR DE BARRA 10,0MM (GSS400W-12P-B) - CT1013 ATENDE
840040 | 29.B4 | CONECTOR DE BARRA 10,0MM - 1920514
840055 | 06.H4 | CONECTOR DE BARRA 10,0MM - STECK - 61363
840052 | 06.H3 | CONECTOR DE BARRA 16,0MM (GSS500W-12P-B) - CT1633 ATENDE
840050 | 29.B4 | CONECTOR DE BARRA 16,0MM - 920515 ATENDE
840010 | 29.B4 | CONECTOR DE BARRA 2,50MM - 708011
840060 | 06.H4 | CONECTOR DE BARRA 25,0MM - REF.912
840020 | 29.B4 | CONECTOR DE BARRA 4,0MM - 920512 VERIFIC
840051 | 06.H4 | CONECTOR DE BARRA 4,0MM SINDAL PRETO - REF.812
840030 | 29.B4 | CONECTOR DE BARRA 6,0MM - 708013 ( VER COD. 840031 ) VER COD
840011 | 06.I4 | CONECTOR DE BARRA 6,0MM SINDAL BRANCO - 112PE.B
840041 | 06.H4 | CONECTOR DE BARRA 6,0MM SINDAL PRETO AT╔ 70 GRAUS - REF.112
840039 | 06.A3 | CONECTOR DE DERIVACAO 1,5-2,5MM 750V - CD-1525
130126 | 35.B3 | CONECTOR DE DERIVACAO 2X2 AWG
320095 | 06.A4 | CONECTOR DE EMENDA 2P C/6UN P/ FIO ATE 4MM HCRN-2 BLISTER
320096 | 06.A4 | CONECTOR DE EMENDA 3P C/4UN P/ FIO ATE 4MM HCRN-3 BLISTER
320097 | 06.B4 | CONECTOR DE EMENDA 5P C/4UN P/ FIO ATE 4MM HCRN-5 BLISTER
320090 | 06.A3 | CONECTOR DE TORCAO P3H - LARANJA
320091 | 06.A4 | CONECTOR DE TORCAO P4H - AMARELO
320092 | 06.A4 | CONECTOR DE TORCAO P6H - VERMELHO
133318 | 31.C5 | CONECTOR DERIVACAO PERFURACAO CABO NU CDPN 120-120 - 106525
870301 | 03.D5 | CONECTOR DISJ+CONT. MPW18 + CWB9-38 ECCMP-18B38 - 12462672 1246267
870304 | 03.D5 | CONECTOR DISJ+CONT. MPW40 + CWB9-38 ECCMP-40B38 - 12462673 1246267
872229 | 06.D3 | CONECTOR DISJ+CONT. MPW40 + CWB9-38 ECCMP-40B38DC - 12462674
872212 | 04.K2 | CONECTOR DISJ+CONT. MPW40 + CWM9-25- ECCMP-ECCMP25- 10409822
870299 | 03.B4 | CONECTOR DISJ+MINI CONT. MPW18 + CWC07 ECCMP-C016 - 108671791086717
872216 | 05.D4 | CONECTOR DISJUNTOR/CONTATOR ECCMP -07 PARA CW 07 10046506 1004650
870341 | 05.D4 | CONECTOR DISJUNTOR/CONTATOR MPW40->CWM32 -10075736 1007573
872222 | 05.D2 | CONECTOR DISJUNTOR/MOTOR AL-BR MDW 690V-50/60Hz 63A 1115685
872219 | 05.C4 | CONECTOR DISJUNTOR/MOTOR ECCMP 690V-50/60Hz 16A -10047217 1004721
872211 | 02.I5 | CONECTOR EXT. TRIF FTBBS - 13451171 N 17441416
180070 | 01.C2 | CONECTOR FEMEA MONTAVEL M12 90 CDL12F/4S-0C - 6900
720141 | 04.D5 | CONECTOR FIXO MACHO P/SEAL TUBE 3/4" PLUS
720151 | 04.D5 | CONECTOR FIXO MACHO P/SEAL TUBE 1" PLUS
720161 | 35.B1 | CONECTOR FIXO MACHO P/SEAL TUBE 1.1/2" PLUS
720042 | 04.B1 | CONECTOR FIXO MACHO P/SEAL TUBE 1.1/4" PLUS
720140 | 35.A3 | CONECTOR FIXO MACHO P/SEAL TUBE 3/4"
720150 | 35.C4 | CONECTOR FIXO MACHO P/SEAL TUBE 1" - LATAO ZINCADO
720160 | 21.B5 | CONECTOR FIXO MACHO P/SEAL TUBE 1.1/2"
720170 | 35.D4 | CONECTOR FIXO MACHO P/SEAL TUBE 1.1/4"
720180 | 35.D3 | CONECTOR FIXO MACHO P/SEAL TUBE 2"
720614 | 20.F3 | CONECTOR FIXO MACHO P/SEAL TUBE 3" - LATAO ZINCADO
990401 | 02.F4 | CONECTOR GENERICO SCF-1000 - 011900 - 80A
720081 | 20.H3 | CONECTOR GIRAT. FEMEA P/SEAL TUBE 3/4' - LATAO ZINCADO
720082 | 20.H3 | CONECTOR GIRAT. FEMEA P/SEAL TUBE 1' - LATAO ZINCADO
720083 | 20.G3 | CONECTOR GIRAT. FEMEA P/SEAL TUBE 1.1/2'' - LATAO ZINCADO
720084 | 20.F3 | CONECTOR GIRAT. FEMEA P/SEAL TUBE 2'' - LATAO ZINCADO
720086 | 20.F3 | CONECTOR GIRAT. FEMEA P/SEAL TUBE 2.1/2"
720085 | 20.G3 | CONECTOR GIRAT. FEMEA P/SEAL TUBE 3''
720080 | 20.H3 | CONECTOR GIRAT. MACHO P/SEAL TUBE 1/2" - LATAO ZINCADO
720030 | 20.D4 | CONECTOR GIRAT. MACHO P/SEAL TUBE 1/2" - ZINCO
720100 | 20.H3 | CONECTOR GIRAT. MACHO P/SEAL TUBE 3/4" - LATAO ZINCADO
720031 | 20.E4 | CONECTOR GIRAT. MACHO P/SEAL TUBE 3/4" - ZINCO
720050 | 20.H3 | CONECTOR GIRAT. MACHO P/SEAL TUBE 1" - LATAO ZINCADO
720032 | 20.E4 | CONECTOR GIRAT. MACHO P/SEAL TUBE 1" - ZINCO
720070 | 20.G3 | CONECTOR GIRAT. MACHO P/SEAL TUBE 1.1/2" - LATAO ZINCADO
720034 | 20.E4 | CONECTOR GIRAT. MACHO P/SEAL TUBE 1.1/2" - ZINCO
720060 | 20.H3 | CONECTOR GIRAT. MACHO P/SEAL TUBE 1.1/4" - LATAO ZINCADO
720033 | 20.E4 | CONECTOR GIRAT. MACHO P/SEAL TUBE 1.1/4" - ZINCO
720090 | 20.F3 | CONECTOR GIRAT. MACHO P/SEAL TUBE 2" - LATAO ZINCADO
720035 | 20.E4 | CONECTOR GIRAT. MACHO P/SEAL TUBE 2" - ZINCO
720105 | 20.G3 | CONECTOR GIRAT. MACHO P/SEAL TUBE 2.1/2" - LATAO ZINCADO
720101 | 20.G3 | CONECTOR GIRAT. MACHO P/SEAL TUBE 3" - LATAO ZINCADO
720036 | 20.E4 | CONECTOR GIRAT. MACHO P/SEAL TUBE 3" - ZINCO
990476 | 01.C2 | CONECTOR MACHO BLINDADO CAT5
180051 | 01.C2 | CONECTOR MACHO MONTAVEL M12 12M/4S-0C-CD EQUIVAL
490222 | 69.C4 | CONECTOR MINIGAR LIGA DE COBRE ESTANHADO - TEL0583YJ PARA VE
664029 | 59.C4 | CONECTOR P/ REGULADOR DE VELOCIDADE EC1523
320020 | 14.A2 | CONECTOR P/CABO DE ACO 1/4"
320030 | 14.A2 | CONECTOR P/CABO DE ACO 1/8"
320110 | 14.A2 | CONECTOR P/CABO DE ACO 5/16"
320040 | 13.H1 | CONECTOR P/CABO DE COBRE NU AT╔ 50MM
140029 | 27.C4 | CONECTOR P/SEAL TUBE MACHO 1/2"
490223 | 75.B3 | CONECTOR PARALELO P/ TELHA ZIPADA - TEL-711
130750 | 31.A2 | CONECTOR PERF. (PIRCING) (10 A 150MM) (4 A 35MM) INTELLI CDP-150
130591 | 29.D2 | CONECTOR PERF. (PIRCING) (10 A 95MM) (1,5 A 10MM) INTELLICDP-70
130582 | 06.E4 | CONECTOR PERF. (PIRCING) (10 A 95MM) COM (1,5 A 10MM)
130592 | 29.D2 | CONECTOR PERF. (PIRCING) (16 A 120MM) (16 A 120MM) INTELLICDP-16-
130584 | 06.D4 | CONECTOR PERF. (PIRCING) (16 A 120MM) COM (16 A 120MM) COM (12
130588 | 31.A2 | CONECTOR PERF. (PIRCING) (16 A 120MM) COM (4 A 35MM)
130586 | 33.E3 | CONECTOR PERF. (PIRCING) (16 A 70MM) COM (6 A 35MM)
130593 | 29.E1 | CONECTOR PERF. (PIRCING) (25 A 150MM) (25 -150MM) INTELLI CDP-120
130578 | 31.A2 | CONECTOR PERF. (PIRCING) (25 A 150MM) COM (25 -150MM)
666119 | 40.C3 | CONECTOR PN 12162825
666118 | 40.B5 | CONECTOR PN 3507154
461243 | 29.C1 | CONECTOR POLIWETZEL P/CONDULETE 1 C/ROSCA INT/EXT C/ROSCA
461239 | 29.B1 | CONECTOR POLIWETZEL P/CONDULETE 1 S/ROSCA
461241 | 27.D3 | CONECTOR POLIWETZEL P/CONDULETE 1/2 C/ROSCA INT/EXT
461237 | 29.C1 | CONECTOR POLIWETZEL P/CONDULETE 1/2 S/ROSCA
461242 | 29.C1 | CONECTOR POLIWETZEL P/CONDULETE 3/4 C/ROSCA INT/EXT C/ROSCA
461238 | 29.C1 | CONECTOR POLIWETZEL P/CONDULETE 3/4 S/ROSCA
400125 | 001.K2 | CONECTOR PORCELANA 16MM 68A/600V 2POLOS (CP1623)
400126 | 001.K2 | CONECTOR PORCELANA 16MM 68A/600V 3POLOS (CP1633)
400124 | 001.L2 | CONECTOR PORCELANA 6MM 30A/600V 2POLOS (CP0623)
462025 | 004.F3 | CONECTOR PRENSA CABO PVC 1/2''
462023 | 004.F3 | CONECTOR PRENSA CABO PVC 3/4" - WETZEL
462022 | 004.F3 | CONECTOR PRENSA CABO PVC 3/8"
462024 | 004.F4 | CONECTOR PRENSA CABO PVC 1" - E019200050
462020 | 004.E3 | CONECTOR PRENSA CABO PVC PG 7 - (3-6,5mm)
462012 | 004.D4 | CONECTOR PRENSA CABO PVC PG 9 - (4-8mm)
462021 | 004.E3 | CONECTOR PRENSA CABO PVC PG 11 - (5-10mm) 1927123
462000 | 004.E3 | CONECTOR PRENSA CABO PVC PG 13,5 - (6-12mm)
462011 | 004.D4 | CONECTOR PRENSA CABO PVC PG 16 - (10-14mm)
461989 | 004.E3 | CONECTOR PRENSA CABO PVC PG 19
462010 | 004.E3 | CONECTOR PRENSA CABO PVC PG 21 - (13-18mm)
461992 | 004.F4 | CONECTOR PRENSA CABO PVC PG 25
461990 | 004.F3 | CONECTOR PRENSA CABO PVC PG 29 - (18-25mm)
462030 | 29.C1 | CONECTOR PRENSA-CABOS 1/2" ALUMINIO - E007020050
462040 | 29.C1 | CONECTOR PRENSA-CABOS 3/4" ALUMINIO - E007020090
462050 | 29.A1 | CONECTOR PRENSA-CABOS 3/8" ALUMINIO
462060 | 29.A1 | CONECTOR PRENSA-CABOS 1" - ALUMINO (WETZEL)
462075 | 29.B1 | CONECTOR PRENSA-CABOS 1.1/2" - ALUMINIO
462080 | 27.C3 | CONECTOR PRENSA-CABOS 1.1/4"
462090 | 29.B1 | CONECTOR PRENSA-CABOS 2" - ALUMINIO - E007020180
462100 | 27.C3 | CONECTOR PRENSA-CABOS 2.1/2"
462070 | 004.F3 | CONECTOR PRENSA-CABOS PVC 1.1/2
462085 | 004.F3 | CONECTOR PRENSA-CABOS PVC 1.1/4
462120 | 29.B1 | CONECTOR RETO P/BOX 1/2"
462130 | 29.A1 | CONECTOR RETO P/BOX 3/4" - E001040030
462140 | 29.D1 | CONECTOR RETO P/BOX 3/8" - E001040010
462150 | 29.A1 | CONECTOR RETO P/BOX 1" - E001040040
462160 | 29.A1 | CONECTOR RETO P/BOX 1.1/2" - E001040060
462170 | 29.A1 | CONECTOR RETO P/BOX 1.1/4" - E001040050
462180 | 29.B1 | CONECTOR RETO P/BOX 2" - E001040070
462190 | 29.A1 | CONECTOR RETO P/BOX 2.1/2" - E001040080
462200 | 29.A1 | CONECTOR RETO P/BOX 3" - E001040090
462210 | 29.A1 | CONECTOR RETO P/BOX 4" - E001040110
462220 | 29.C1 | CONECTOR RETO S/ROSCA P/BOX 1/2" - E001070020
462230 | 29.D1 | CONECTOR RETO S/ROSCA P/BOX 3/4" - E001070030
462240 | 29.C1 | CONECTOR RETO S/ROSCA P/BOX 1" - E001070040
460582 | 29.C1 | CONECTOR RETO S/ROSCA P/BOX 1.1/2"
462231 | 29.C1 | CONECTOR RETO S/ROSCA P/BOX 1/1.4"
460583 | 27.B4 | CONECTOR RETO S/ROSCA P/BOX 2"
980354 | 29.F3 | CONECTOR RJ11 FEMEA 4 VIAS
990444 | 001.K3 | CONECTOR RJ-45 FEMEA CAT.5B 568A/B BR FCS 35030521
99512 | 06.C3 | CONECTOR RJ-45 FEMEA GIGALAN CAT.6 T568A
99514 | 01.C2 | CONECTOR RJ-45 MACHO 8 V CAT.5E FCS 35050206
99513 | 30.C2 | CONECTOR RJ-45 MACHO 8 V CAT.6E BLINDADO - 8P8C
780022 | 06.A3 | CONECTOR SCOTCHLOK 2 B/G - 10,00mm Necessi
780020 | 06.A4 | CONECTOR SCOTCHLOK 2 O/B - 2,5mm Necessi
780021 | 06.A4 | CONECTOR SCOTCHLOK 2 R/Y - 6,00mm Necessi
780023 | 06.A3 | CONECTOR SCOTCHLOK IDC 557 - EMENDA 1,00mm 1,00mm
780024 | 06.A4 | CONECTOR SCOTCHLOK IDC 558 - DERIVAÃ├O 1,0MM 1,00mm
780025 | 06.A3 | CONECTOR SCOTCHLOK IDC 560 DERIVAÃ├O SIMPLES OU DUPLA 1,50MMEM FALT
780026 | 06.A3 | CONECTOR SCOTCHLOK IDC 562 DERIV SIMPLES OU DUPLA 2,5-4MM 2,50mm
780027 | 06.A4 | CONECTOR SCOTCHLOK IDC 567 - DERIVAÃ├O 4,00MM 4,00mm
490302 | 75.A2 | CONECTOR SPLIT C/RABICHO P/TERMINAL AEREO 16 A 70MM
490215 | 31.I3 | CONECTOR SPLIT COM FURO VERT P/TERMINAL AREO 70MM - 5021
320130 | 32.A3 | CONECTOR SPLITBOLT 10MM
320140 | 32.A3 | CONECTOR SPLITBOLT 16MM (600400)
320150 | 32.A3 | CONECTOR SPLITBOLT 25MM (600500)
320160 | 32.A3 | CONECTOR SPLITBOLT 35MM (600600)
320170 | 32.A3 | CONECTOR SPLITBOLT 50MM (600700)
320180 | 32.A3 | CONECTOR SPLITBOLT 70MM (600800)
320190 | 32.A3 | CONECTOR SPLITBOLT 95MM (600900)
320200 | 32.A3 | CONECTOR SPLITBOLT 120MM (601000)
320210 | 32.A3 | CONECTOR SPLITBOLT 150MM (661100)
320220 | 32.B3 | CONECTOR SPLITBOLT 185MM (601200)
320230 | 32.B3 | CONECTOR SPLITBOLT 240MM (601300)
320250 | 32.B3 | CONECTOR SPLITBOLT 400MM
320167 | 32.D2 | CONECTOR SPLITBOLT FEND S/BR W1/2" 70MM (602700)
320165 | 32.A3 | CONECTOR SPLITBOLT FEND S/BR W3/8" 35MM (602500)
320166 | 32.B3 | CONECTOR SPLITBOLT FEND S/BR W3/8" 50MM (602600)
999072 | 40.B4 | CONECTOR UHF MACHO C/ REDUTOR
990420 | 19.K4 | CONEXAO PARA DISJUNTOR ABB TMAX - T7-T7M-X1 Termina
490291 | 74.A2 | CONJUNTO DE ESTAI C/CABO DE ACO 4M 1.1/2' - 3 ESTAIS RW 5523CADA CO
490292 | 74.A2 | CONJUNTO DE ESTAI C/CABO DE ACO 4m 2' - 411 (RW55541)
131763 | 73.D2 | CONJUNTO DE GRAMPO DE SUSPENCAO 7,5 A 10,5MM
740137 | 71.C1 | CONJUNTO DE TUBOS GALV. A FOGO 1" P/ CAVALETE FORMADO
770124 | 40.D2 | CONJUNTO FILTRO 1521219
991009 | 10.A2 | CONJUNTO FILTRO DE COMBUSTIVEL 2354274
990506 | 77.A3 | CONJUNTO ISOLADOR TERMOPLASTICO 2 RANHURAS REF.81170 REF.811
683073 | 03.F4 | CONJUNTO SUPORTE ESCOVA ATERRAM 10964973
90216 | 29.C2 | CONJUNTO VENTIALCAO EM ALUMINIO 232 X 232MM - COD. 41030
90179 | 005.E3 | CONJUNTO VENTILACAO 202X202 CVT31002 230V 60HZ N6.5
90172 | 005.D3 | CONJUNTO VENTILACAO 202X202 CVT31002 230V 60HZ RAL7032
90159 | 29.D3 | CONJUNTO VENTILACAO 203X203 - 96220
90173 | 005.D3 | CONJUNTO VENTILACAO 204X204 FIL INS 230V 50 60HZ RAL7032 MANTER
90175 | 29.B4 | CONJUNTO VENTILACAO ZAPT 204ZX C/ FILTRO INS 230V CONJ. V
90157 | 29.D3 | CONJUNTO VENTILACAO ZAPT 204ZX C/FILTRO INS 230V 50/60HZ MUNSLL
180198 | 04.H5 | CONTADOR DIGITAL 75 X 75 220V INV-9702
180208 | 04.L5 | CONTADOR DIGITAL 75 X 75 24V INV-9702
180206 | 04.I5 | CONTADOR DIGITAL INV-CA2-01-H
180199 | 04.H5 | CONTADOR DIGITAL INV-CC CC1-01-H INV-491
180153 | 04.G5 | CONTADOR DIGITAL INV-CC CC3-01-H INV-940
182130 | 23.G4 | CONTADOR ELETRONICO TOTALIZADOR /INDICADOR - CT6YI 6 digit
660197 | 24.G3 | CONTAINER ATENUADO 20 P╔S (MAR)
872341 | 01.I4 | CONTATO AUX. PARA ACW - BC-1 ACW 100-800 - 10583677
350053 | 02.F4 | CONTATO AUXILIAR 1NA + 1NF P/ S32-63 A 160 - COD.M-6/1
350011 | 02.F4 | CONTATO AUXILIAR COM 1NA+1NF P/ S32-250 - REF. M-12 Para S
350081 | 59.A3 | CONTATO AUXILIAR P/ CHAVE S32 - REF.M-6/1
872315 | 04.J2 | CONTATO AUXILIAR PARA DWB160/250/400/800/1000 1NAF 108486641084866
872352 | 02.K6 | CONTATO DE ALARME PARA ACW AL-1 ACW 100-800 - 10583678
980749 | 04.C3 | CONTATOR 3RT10 23-1AG10
991004 | 33.I5 | CONTATOR A9-30-10 BOB. 200-220V/60Hz 200V/50Hz
993023 | 19.J4 | CONTATOR A9DA-30-10 BOB 200V-220V
993025 | 05.C3 | CONTATOR AL9 - 30 - 10 (125VCC)
993024 | 05.C3 | CONTATOR AUX. 2NA + 1NF NE21E (125VCC)
872412 | 04.B5 | CONTATOR AUX. AZ CWCA 04.22 10A 220V 50/60HZ - 12487237
872346 | 22.B2 | CONTATOR AUX. BC DW 160 - 035512788
872220 | 04.C4 | CONTATOR AUX. CAW 04.13 6A 220V 60HZ - 1903
872240 | 04.C4 | CONTATOR AUX. CAW 04.22 6A 110V 60HZ - 12896402
872290 | 04.B5 | CONTATOR AUX. CAW 04.31 6A 220V 60HZ - 12896387
872230 | 04.A5 | CONTATOR AUX. CAW 04.40 220V - 12896400
872302 | 04.B2 | CONTATOR AUX. CAW 04.40 6A 24VCA 60HZ - 12896449
872330 | 11.C2 | CONTATOR AUX. CAW 8.42 10A 220V 60HZ
872380 | 11.C2 | CONTATOR AUX. CAW 8.80 10A 220V 60HZ
872390 | 12.D6 | CONTATOR AUX. CAWM 04.22 16A 110V 60HZ - 0650
872360 | 04.E2 | CONTATOR AUX. CAWM 4.22 10A 24VCC - 10045588
872350 | 04.F4 | CONTATOR AUX. CAWM 4.31 10A 220V 60HZ - 2524
872423 | 06.A5 | CONTATOR AUX. CAWM 4.40 16A 127VCC 60HZ - 10045584
872430 | 04.C4 | CONTATOR AUX. CAWM 4.40 16A 220V 50/60HZ - 10045575 1004557
873063 | 08.D2 | CONTATOR AUX. CWC BA 0.22 110V 60HZ - 035514083
873065 | 04.B5 | CONTATOR AUX. CWC BA 0.22 24VCC - 12486869
872409 | 04.B5 | CONTATOR AUX. CWCA 0.04 6A 220V 60HZ - 10047078
872407 | 08.D2 | CONTATOR AUX. CWCA 0.13 6A 220V 60HZ - 10047077
872416 | 04.C4 | CONTATOR AUX. CWCA 0.22 10A 110Vcc - 12486874
872404 | 04.B4 | CONTATOR AUX. CWCA 0.22 24VCA 12487308
872408 | 04.A5 | CONTATOR AUX. CWCA 0.40 6A 220V 60HZ - 12486847
872400 | 04.A5 | CONTATOR AUX. CWCA 04.22 10A 220V 60HZ - 12486843
872413 | 04.B5 | CONTATOR AUX. CWCA 04.22 6A 110Vca 60HZ - 12486817
872399 | 04.A5 | CONTATOR AUX. CWCA 04.40 6A 4NA 110VCA 60HZ - 12486840
872398 | 04.B2 | CONTATOR AUX. CWCA 04.40 6A 4NF 110VCA 60HZ - 12486841 DESCONT
872424 | 04.B3 | CONTATOR AUX. CWCA 3.1 10A 220V 60HZ - 12486844
872422 | 04.B5 | CONTATOR AUX. CWCA0 0.40 16A 24VCC - 12486872
870329 | 04.B2 | CONTATOR AUX. CWCAO 22 10A 24VCA 60HZ - 12486787
870395 | 04.A3 | CONTATOR AUX. CWCAO 31 10A 24V 60HZ - 12486808
993026 | 05.C3 | CONTATOR AUX. NL 22E 2NA + 2NF (125VCC)
872418 | 04.E3 | CONTATOR AUXILIAR 3NA+2NF CAWBS-32-00 24Vcc - 14629732
870143 | 04.B3 | CONTATOR AZ CWC 07-10-30V26 190V 50HZ/220V 60HZ - 12459272 1245927
873015 | 04.F4 | CONTATOR CAWM4-22-00C07 48VDC- 10076475
872534 | 04.B5 | CONTATOR CW 07.00 - 7A 24 VCC - 10186392
872533 | 04.A5 | CONTATOR CW 07.01 - 7A 24 VCC - 12486690
872531 | 12.D5 | CONTATOR CW 07.01 - 7A 220V 60HZ - 10045384
872530 | 04.A5 | CONTATOR CW 07.10 - 7A 220V 60HZ - 10185951/12896379 1018595
872532 | 04.A5 | CONTATOR CW 07.10 - 7A 380V 60HZ - 12896401
872540 | 04.C4 | CONTATOR CW 07.10 24VCA - 12896385
872535 | 10.D4 | CONTATOR CW 07.10 24VCC - 12681759
872590 | 10.D2 | CONTATOR CW 17.22 16A 220V 60 HZ - 1400.1603
870112 | 10.D2 | CONTATOR CW 17K - 16A 380V 60HZ - 2029
872600 | 10.D2 | CONTATOR CW 17K 16A 220V 60HZ - 035502028
872770 | 33.L3 | CONTATOR CW 334 490A 220V 60HZ - 10185955
872541 | 04.B3 | CONTATOR CW07-01-30 1NF 24VCA - 12896383
872846 | 04.D2 | CONTATOR CWB 12.11 12A 50/60HZ 220V AZ - 12220435
872853 | 04.C2 | CONTATOR CWB 12.11 12A 50/60HZ 24VCC AZ - 12542260
872906 | 04.A6 | CONTATOR CWB 125-11-30 125A 24-60VCC/CA 1NA + 1NF - 15477390
872847 | 04.D2 | CONTATOR CWB 18.11 18A 50/60HZ 220V AZ - 12220436
872851 | 04.C2 | CONTATOR CWB 18.11 18A 50/60HZ 24VCC AZ - 12542266
872848 | 04.D2 | CONTATOR CWB 25.11 25A 50/60HZ 220V AZ - 12075682
872852 | 04.C2 | CONTATOR CWB 25.11 25A 50/60HZ 24VCC AZ - 12240635
872858 | 04.B4 | CONTATOR CWB 25-11-30 24VCA 1NA + 1NF - 12232932
872856 | 04.C2 | CONTATOR CWB 32 24VCC 1NA 1 NF - 12240801
872849 | 04.D2 | CONTATOR CWB 32.11 32A 50/60HZ 220V AZ - 12240799
872850 | 04.D2 | CONTATOR CWB 38.11 38A 50/60HZ 220V AZ - 12075684
872857 | 04.C3 | CONTATOR CWB 38-11-30 38 A 1NA + 1NF 24VCC - 12240668
872913 | 04.C2 | CONTATOR CWB 38-11-30 38A 1NA + 1NF 125VCC - 13106071
872897 | 03.H5 | CONTATOR CWB 65-11-30C03 24VCC - 13539299
872878 | 04.A1 | CONTATOR CWB 80-11-30 - 220VCC 1NA + 1NF - 13860494
872861 | 04.C2 | CONTATOR CWB 9.11 9A 24VCC AZ - 12542197 Cod 872
872845 | 04.D2 | CONTATOR CWB 9.11 9A 50/60HZ 220V AZ - 12220434
872854 | 04.C2 | CONTATOR CWB 9.11 9A 50/60HZ 24V AZ - 12660800
872898 | 04.D1 | CONTATOR CWB 95-11-30 95A 220VCA 1NA + 1NF - 14079987
872886 | 04.A1 | CONTATOR CWB 95-11-30 95A 24VCC 1NA + 1NF - 15477392
872472 | 04.D3 | CONTATOR CWB12-11-30D02 - 12660803
872865 | 04.D1 | CONTATOR CWB125-11-30 125A 110-255V M.ELETRONICO - 14806036
872915 | 24.F4 | CONTATOR CWB150-11-30 150A 100-255VCC/CA 1NA+1NF - 17272061 CONTATO
872916 | 24.D2 | CONTATOR CWB180-11-30 180A 100-255VCC/CA 1NA+1NF - 17272065 CONTATO
872471 | 04.D2 | CONTATOR CWB18-11-30 18A 24VCA 12660806
872859 | 04.D2 | CONTATOR CWB18-11-30C13 125DC - 13092818
872917 | 24.C2 | CONTATOR CWB225-11-30 225A 100-255VCC/CA 1NA+1NF - 17272118 CONTATO
872862 | 04.C2 | CONTATOR CWB32-11-30 24VCA 1NA + 1NF - 12240777
872912 | 04.E3 | CONTATOR CWB40-11-30 40A 250-500VCC/CA 1NA+1NF - 16512137
872864 | 04.E2 | CONTATOR CWB50-11-30D23 220V - 13539285
872868 | 04.B4 | CONTATOR CWB50-11-30D23 24VCC - 13539286
872869 | 04.B3 | CONTATOR CWB65-11-30D02 24VCA - 13851366
872863 | 04.E3 | CONTATOR CWB65-11-30D23 220VCA - 13539298
872867 | 04.C3 | CONTATOR CWB80-11-30-C03 - 24VCC - 13428645
872928 | 04.B6 | CONTATOR CWBC50-12-30D23 220V - 15514988
872929 | 24.A2 | CONTATOR CWBS 110-13-30 24-60V 1NA + 3NF - 16756397
872873 | 04.C3 | CONTATOR CWBS 18.22 24VCA - 13454378
872879 | 04.F2 | CONTATOR CWBS 18-11-30 24VCC 1NA + 1NF - 13522445
872874 | 04.B4 | CONTATOR CWBS 25.22 24VCA - 13454383
872894 | 04.F2 | CONTATOR CWBS 25-11-30 24VCC 1NA + 1NF - 13522490
872872 | 04.C4 | CONTATOR CWBS 32.22 24VCA - 13454384
872905 | 04.B3 | CONTATOR CWBS 32.22 24VCC 2NA + 2NF - 13454437
872908 | 04.B3 | CONTATOR CWBS 32.22 24VCC 3NA + 3NF - 13793497
872899 | 04.F2 | CONTATOR CWBS 40-11-30 24VCC 1NA + 1NF - 14280433
872909 | 04.E1 | CONTATOR CWBS 65-22-30 24VCC 2NA + 2NF - 14280488
872876 | 04.D3 | CONTATOR CWBS 80.11 24VCA - 14280410
872889 | 04.F3 | CONTATOR CWBS 80.33 24VCC - 14280683
872895 | 04.E2 | CONTATOR CWBS 9-33-30 24VCC 3NA + 3NF - 13793492
872888 | 04.E1 | CONTATOR CWBS 95-11-30 E04 1NA + 1 NF - 16220978
872887 | 04.A6 | CONTATOR CWBS125-11-30 E04 1NA + 1 NF - 16220985
872907 | 04.A1 | CONTATOR CWBS125-22-30 E04 2NA + 2NF - 16220986
872536 | 04.A5 | CONTATOR CWC 07.10.30 - 7A 24 VCC - 12486689
872778 | 04.B5 | CONTATOR CWC 22.10 30 380V 12486677
872855 | 04.A3 | CONTATOR CWC 012-01-30 220V - 12486661 - AZ
872486 | 08.C2 | CONTATOR CWC 07-01-30 7A 1NF 220VCA - 12486656
872419 | 04.B3 | CONTATOR CWC 07-01-30 7A 1NF 24VCA - 12487294
872482 | 09.D3 | CONTATOR CWC 09.10 230V 50/60Hz - 10410431
872835 | 04.B2 | CONTATOR CWC 09.10 30 220V - 12486658
872776 | 04.B2 | CONTATOR CWC 09.10 30 380V AZ - 12486667
872860 | 04.B2 | CONTATOR CWC 09.10 9A 220V 60HZ - 12486658 USAR CO
872837 | 04.C2 | CONTATOR CWC 09-10 30 24V - 12486547
872834 | 04.B2 | CONTATOR CWC 12.10 30 220V - 12486660
872839 | 04.A3 | CONTATOR CWC 12.10 30 380V - 12486669
872836 | 04.B2 | CONTATOR CWC 16.01 30 220V - 12486664
872833 | 04.B2 | CONTATOR CWC 16.10 30 220V - 12486663
872775 | 04.B2 | CONTATOR CWC AZ 09.10 24 VCC 60HZ - 12486691
872417 | 04.B5 | CONTATOR CWC AZ 12.10 24 VCC 60HZ - 12486694
872829 | 04.A2 | CONTATOR CWC AZ 16.10 24 VCC 1NA - 12486696
872760 | 04.A5 | CONTATOR CWC0 7-01-30V10 42V50HZ/48V60HZ AZUL- 12679839 1267983
872481 | 08.C4 | CONTATOR CWCA 0.31 24VDC 60Hz - 10047080
872489 | 04.B3 | CONTATOR CWCA0-04-00 24VCC 4NA - 12486873
872488 | 04.B3 | CONTATOR CWCA0-13-00 24VCC 3NA + 1NF - 12486871
872479 | 04.B3 | CONTATOR CWCA0-40-00 110VCA 4NA - 13422911
872487 | 04.C4 | CONTATOR CWCA0-40-00 110VCC 4NA - 12486877
877021 | 04.C3 | CONTATOR CWL110-11 110A 220V 50/60HZ - 15189998 PT
877011 | 04.F2 | CONTATOR CWL12-10 12A 220V 50/60HZ - 14011649 PT
877012 | 04.F2 | CONTATOR CWL18-10 18A 220V 50/60HZ - 14011652 PT
877013 | 04.F2 | CONTATOR CWL25-10 25A 220V 50/60HZ - 14011653 PT
877014 | 04.F2 | CONTATOR CWL32-11 32A 220V 50/60HZ - 14011655 PT
877015 | 04.F2 | CONTATOR CWL40-11 40A 220V 50/60HZ - 14011656 PT
877016 | 04.F2 | CONTATOR CWL45-11 45A 220V 50/60HZ - 14011657 PT
877017 | 03.I4 | CONTATOR CWL50-11 50A 220V 50/60HZ - 15189687 PT
877018 | 04.A4 | CONTATOR CWL65-11 65A 220V 50/60HZ - 15189756 PT
877019 | 04.C3 | CONTATOR CWL80-11 80A 220V 50/60HZ - 15189855 PT
877010 | 04.F2 | CONTATOR CWL9-10 9A 220V 50/60HZ - 14011565 PT
877020 | 04.B4 | CONTATOR CWL95-11 95A 220V 50/60HZ - 15189932 PT
870617 | 12.D2 | CONTATOR CWM 09.01 220V - 10047041
870326 | 04.D3 | CONTATOR CWM 9.10 9A 110V 50/60HZ - 10185964
872840 | 04.B4 | CONTATOR CWM 9.10 9A 220V 50/60HZ - 10045457
872843 | 12.B3 | CONTATOR CWM 9.10 9A 24VCC - 10535681 Usar co
870316 | 12.A2 | CONTATOR CWM 9.10 9A 380V 60HZ D33 - 10045458
872890 | 04.C3 | CONTATOR CWM 12.10 12A 220V 50/60HZ - 10045466
872924 | 04.E3 | CONTATOR CWM 12.10 12A 24VCA 50/60HZ - 10409929
872842 | 12.B2 | CONTATOR CWM 12.10 12A 24VCC - 10535683 (Bloqueado) ver 872
872984 | 59.C3 | CONTATOR CWM 12-4P 220V 60HZ - 035502257
872930 | 04.E3 | CONTATOR CWM 18.10 18A 110V 60HZ - 10045409
872910 | 04.C3 | CONTATOR CWM 18.10 18A 220V 50/60HZ - 10185988
872920 | 04.D3 | CONTATOR CWM 18.10 18A 24VCA 60HZ - 10409943
872921 | 12.A3 | CONTATOR CWM 18.10 18A 24VCC 50/60 - 10535685
872985 | 04.D3 | CONTATOR CWM 18.10 2P/2R 220V 60HZ CA - 10185981
872911 | 04.E2 | CONTATOR CWM 18.10 2P/2R 220V 60HZ CC- 11030460
872914 | 04.E3 | CONTATOR CWM 18.11 30D07- 10073604
872681 | 04.F3 | CONTATOR CWM 25 C P/CAPACITOR 220V - 11471428
870525 | 04.F2 | CONTATOR CWM 25.10 25A 110V 60HZ - 10045419
872950 | 04.E3 | CONTATOR CWM 25.10 25A 220V 50/60HZ - 10185990
872923 | 04.A2 | CONTATOR CWM 25.10 25A 24VCA 60HZ - 10045494
872844 | 11.D3 | CONTATOR CWM 25.10 25A 24VCC - 10535688
872832 | 09.D3 | CONTATOR CWM 25.10 25A 380V
872682 | 04.F3 | CONTATOR CWM 32 C P/CAPACITOR 220V - 11471896
874772 | 04.E3 | CONTATOR CWM 32.01-30-D07 48VCA 50/60HZ - 10076946
872980 | 04.C3 | CONTATOR CWM 32.10 - 32A 220V 50/60HZ - 10185993
870457 | 04.F3 | CONTATOR CWM 32.10 32A 110V 60HZ - 10045427
872982 | 04.D4 | CONTATOR CWM 32.10 32A 24VCA 60HZ - 10045629
872983 | 04.E3 | CONTATOR CWM 32.10 32A 24VCC - 10535691
872781 | 04.E2 | CONTATOR CWM 32.10 32A 380V 10071412
872990 | 10.D2 | CONTATOR CWM 32K 16,7KVAR 220V 60HZ - 6083
873002 | 12.C2 | CONTATOR CWM 40.11 110V 60HZ - 10185998
873000 | 04.C3 | CONTATOR CWM 40.11 40A 220V 50/60HZ - 10185997
873001 | 04.D3 | CONTATOR CWM 40.11 40A 24 Vcc - 10535694
873003 | 04.E2 | CONTATOR CWM 40.11 48VCA - 10535667
872795 | 04.D4 | CONTATOR CWM 40-11-30D07 10621714
872684 | 03.K3 | CONTATOR CWM 50 C P/CAPACITOR 220V - 11486237
872783 | 04.E6 | CONTATOR CWM 50.11 40A 380V 10045553
873021 | 04.F3 | CONTATOR CWM 50.11 50A 110V 60HZ - 10045514
873020 | 04.A4 | CONTATOR CWM 50.11 50A 220V 50/60HZ - 10045512
873022 | 04.B4 | CONTATOR CWM 50.11 50A 24VCC - 10261727
872685 | 03.K3 | CONTATOR CWM 65 C P/CAPACITOR 220V - 11486254
873030 | 04.B4 | CONTATOR CWM 65.11 65A 220V 50/60HZ - 10045521
870527 | 04.B4 | CONTATOR CWM 65.11 65A 24VCA 50/60HZ - 10045526
872791 | 03.K3 | CONTATOR CWM 80 C P/CAPACITOR 220V - 12256299
872790 | 03.K3 | CONTATOR CWM 80 C P/CAPACITOR 380V 12256300
873040 | 04.A4 | CONTATOR CWM 80.11 80A 220V 50/60HZ - 10186004
873041 | 04.A4 | CONTATOR CWM 95.11 95A 220V 50/60HZ - 10045534
872936 | 04.C4 | CONTATOR CWM CWM18-00-40D07 - 10646316
872880 | 04.A4 | CONTATOR CWM 105.00 105A 220V 50/60HZ - 10045548
872883 | 04.A4 | CONTATOR CWM 105.11 105A 24V 60HZ - 10535701
870461 | 20.D1 | CONTATOR CWM 112.22 112A 110V 60HZ - 10046220
872925 | 24.C2 | CONTATOR CWM 112.22 A 220V - 10409918
872954 | 04.E2 | CONTATOR CWM 12.00 25A 220V 60HZ - 10071397
872900 | 24.B2 | CONTATOR CWM 150E.22 150A 220V 60HZ - 16119967
872871 | 24.F2 | CONTATOR CWM 180.22 180A 220V 60HZ - 10409925
872988 | 33.J2 | CONTATOR CWM 250.22 250A 110V 60HZ - 10185959
872960 | 24.B3 | CONTATOR CWM 250.22 250A 220V 60HZ - 10409922
872991 | 04.E2 | CONTATOR CWM 32-10-30C44 208 240V DC - 10723363
872992 | 04.D3 | CONTATOR CWM 32-10-30D07 - 10802431
872940 | 04.F3 | CONTATOR CWM 50-00-30C44 - 10047383
872953 | 04.C4 | CONTATOR CWM CWM25-10-30D07 - 10046144
873017 | 04.D3 | CONTATOR CWM18-11-30D02 10073302
873018 | 04.D3 | CONTATOR CWM25-22-30D02 10186429
873019 | 04.D1 | CONTATOR CWMC 32-10-30 - 32A (208-240 VCC) -12251839
872785 | 04.E3 | CONTATOR CWMC 18 P/CAPACITOR 380V 12615600
873014 | 04.F3 | CONTATOR CWMC 18-10 220V 60HZ - 12387956 1238795
873016 | 04.D1 | CONTATOR CWMC9-10-30X26 190V 50Hz/220V 60Hz(0.75) - 127130601271306
872697 | 24.E3 | CONTATOR CWME 112.22 112A 220V - 16119964
872698 | 24.A2 | CONTATOR CWME 112.22 112A 24-28V - 10535725
872696 | 24.C3 | CONTATOR CWME 180.22 220V - 10535747 16120038
872699 | 24.E2 | CONTATOR CWME 215.22 220V - 16142112
872695 | 24.A3 | CONTATOR CWME 250.22 220V - 16120040
872970 | 24.D3 | CONTATOR CWME 300.22 220V 60HZ - 16120042
872971 | 24.F2 | CONTATOR CWME 300.22 24V 60HZ - 10535729
872975 | 24.F3 | CONTATOR CWME 400.22 400A 220V - 11747363
872976 | 23.C3 | CONTATOR CWME 450.22 450A 220V - 14266987
872772 | 23.F3 | CONTATOR CWME 500-22 500A 220V 60HZ - 11747433
872771 | 23.E3 | CONTATOR CWME 630-22 630A 220V 60HZ - 11747434
873011 | 23.D3 | CONTATOR CWME 800.22 800A 220V 60HZ - 11747436
991405 | 59.G2 | CONTATOR LC1F400 DUPLO C/ INTERTRAVAMENTO MECANICO-USADO
991008 | 19.I3 | CONTATOR TRIP. 09.30.10 -BOBINA 120VCA 60HZ 3 conta
983444 | 19.J4 | CONTATOR TRIP. A9.30.10 - 127/60HZ (A09DA-30.10-84)
997099 | 19.K3 | CONTATOR TRIPOLAR 4KW 48-130VCA/VCC
991038 | 33.L5 | CONTATOR TRIPOLAR AL9-30-10-125VCC (ASL09-30-10-87M)
991055 | 19.K3 | CONTATOR TRIPOLAR NA AF09 30 10 13 - 1SBL137001R1310A 1SBL137
980575 | 35.A3 | CONTATOS DE ALARME PARA DISJUNTORES C60-REF.26927
660203 | 38.B3 | CONTR. VELOC. C/ ATUADOR INTEGRAD. PN 8404-7504 PN 8404
665244 | 40.B4 | CONTRA PORCA FLANGE - 990950
180180 | 59.A4 | CONTROL. 600-1-R-R-W-0-1 - 925984
180483 | 59.D3 | CONTROL. DE DEMANDA 16 SAIDAS ST8500C - C/ REP
180174 | 04.I5 | CONTROL. DE TEMP. 0 A 1200'C - KB1-05-M UNIVL O INOVA
180172 | 04.H5 | CONTROL. DE TEMP. 0 A 760'C - INV-202 20201/J/RR REF. AN
180139 | 04.G5 | CONTROL. DE TEMP. - INV-32127
200022 | 04.B4 | CONTROL. DE TEMP. CTE 1TJ ALP 450C
180207 | 01.F1 | CONTROL. DE TEMP.COEL HW7000/HCRRIA 100/240V
180203 | 01.D1 | CONTROL. DE TEMPERATURA - A102-AHB - AGEON
180195 | 04.I4 | CONTROL. DE TEMPERATURA HW-500/2-R-J 0 A 250 220 VCA
180148 | 04.I5 | CONTROL. DE TEMPERATURA INV-KA2-02-J-H INV-400
180176 | 04.I5 | CONTROL. DE TEMPO E TEMP. 220VCC - YB1-13-J-H O INV-2
180183 | 04.G5 | CONTROL. DE TEMPO E TEMP. 24VCA/VCC - YB1-13-J-L2 O INV-2
209892 | 20.D2 | CONTROL. DE TEMPO E TEMP. 110/220Vca - INV-0631 - INOVA
180191 | 04.G5 | CONTROL. DE TEMPO E TEMP. YB1-11-J-H- 75x75 (FORNO) INV-200
180168 | 19.O1 | CONTROL. FATOR DE POT.MON.C/12 SAIDAS - ST8200C/12 CX GRANDECX GRAN
180162 | 04.A3 | CONTROL. FATOR POT. MON. 06 ESTAG. MOD ST8200C SULTECH ST8100C
180160 | 04.A3 | CONTROL. FATOR POT. MON. 12 ESTAG. MOD RPCF12T/220V SAMRELLO
180165 | 05.B5 | CONTROL. FATOR POT. MON. C/ 12 SAIDAS - ST8200C/12 UTILIZA
180845 | 01.D1 | CONTROL. TEMP. MICROPROCESSADO - N480D-RRR
180806 | 04.K5 | CONTROL. UNIVERSAL MOD. N1100 USB
180813 | 01.F1 | CONTROL. UNIVERSAL MOD. N2000 USB ALIM. 24V
180812 | 01.D1 | CONTROL. UNIVERSAL MOD. N2000 220V COD. 82
180215 | 59.G3 | CONTROL.TRIF. 12 ESTAGIOS CM4040 T/12/EA EMBRASUL
660010 | 25.G5 | CONTROLADOR AUTOM┴TICO P/GRUPO GER K30Plus
180484 | 01.F1 | CONTROLADOR DE DEMANDA GDE4000 - SOFTWARE GRATUITO 4 QUADR
991450 | 35.C1 | CONTROLADOR DE GERADOR ST 2000P - USADO
202933 | 04.G5 | CONTROLADOR DE PRENSA INV-20501
664117 | 25.H1 | CONTROLADOR DE REDE - InteliMains 1010 InteliM
180875 | 01.E1 | CONTROLADOR DE TEMPERATURA N1040 - PRR USB - 8104211200
180058 | 04.H1 | CONTROLADOR DIGITAL DE CORRENTE - CDAS-04/72 ENT. - 22337 TC/5A A
874188 | 02.D1 | CONTROLADOR F. POT. PFW03 - M8 - 14387138
874193 | 04.A1 | CONTROLADOR F. POT. PFW01m12-MONOF. 06 ESTAGIOS 11335175
874199 | 02.K1 | CONTROLADOR F. POT. PFW01m12-MONOF. 12 ESTAGIOS 11335221 1133522
874189 | 19.P4 | CONTROLADOR F. POT. PFW03 - M12 - 14387141
660019 | 59.D1 | CONTROLADOR G.GERADOR GCP-2245 PN 8440-1367
664115 | 25.H2 | CONTROLADOR GERADORES INTELISYS 2000 - IS3-2000 IS3-200
660475 | 24.G2 | CONTROLADOR GRUPO GERADOR ABERTO COMAP IL4 AMF25
662197 | 24.G2 | CONTROLADOR GRUPO GERADOR ABERTO COMAP INTELILITE 4 AMF8
662168 | 24.G2 | CONTROLADOR GRUPO GERADOR EM ABERTO COMAP IL 9 OBSOLET
664031 | 24.G3 | CONTROLADOR GRUPO GERADOR EM MODO SINGELO-IL-NT-MRS15 MRS315
664030 | 24.F4 | CONTROLADOR GRUPO GERADOR EM MODO SINGELO-IL-NT-MRS16 IL-NT-M
660452 | 24.F3 | CONTROLADOR GRUPO GERADOR EM PARALELO COMAP - ICNT MINT COMPACT
660027 | 24.G4 | CONTROLADOR GRUPO GERADOR EM PARALELO COMAP - IGNT (IG-NT
660456 | 24.G5 | CONTROLADOR GRUPO GERADOR EM PARALELO COMAP - IGNT BB IG-NT B
660023 | 24.G4 | CONTROLADOR GRUPO GERADOR EM RAMPA COMAP - ICNT (IC-NT-
660451 | 25.G5 | CONTROLADOR GRUPO GERADOR EM RAMPA COMAP - ICNT SPTM COMPACT
660498 | 24.G2 | CONTROLADOR GRUPO GERADOR EM RAMPA COMAP - IG200
660766 | 24.G2 | CONTROLADOR GRUPO GERADOR EM RAMPA COMAP - IG4-200
660018 | 24.G4 | CONTROLADOR GRUPO GERADOR EM RAMPA COMAP - IGNT (IG-NT
660433 | 24.G3 | CONTROLADOR GRUPO GERADOR EM RAMPA COMAP - IS-NT-BB IS-NT-B
660474 | 24.G4 | CONTROLADOR GRUPO GERADOR EM RAMPA COMAP - IS-NTC-BB IS-NTC-
660782 | 25.G2 | CONTROLADOR GRUPO GERADOR IG4-500 G2
664035 | 21.F2 | CONTROLADOR INTELIVISION 17'' COMAP
668501 | 02.C1 | CONTROLADOR MOD. AGC 150 - EXTENDED - COD 02518 - DEIF
668512 | 25.G1 | CONTROLADOR MOD. AGC 150 - HYBRID STAND ALONE - 3534 DEIF
664108 | 24.G3 | CONTROLADOR MODULO DE REDE IM210-G2
664109 | 24.G4 | CONTROLADOR MODULO DE REDE IM510 - INTELIMAINS 510
180819 | 02.A1 | CONTROLADOR N1200 - USB ALIM. 24V
710128 | 19.C3 | CONTROLADOR PROGR. CLIC CLW 02 20HR-D - 11268416
710140 | 19.E3 | CONTROLADOR PROGRAMAVEL CLIC CLW-02/20VR-D 3RD-11268449
710132 | 19.E3 | CONTROLADOR PROGRAMAVEL CLIC CLW 02 10HR-A - 11266099 1126609
712467 | 19.D3 | CONTROLADOR PROGRAMAVEL CLIC CLW 02 20 HR-A - 11266138 1126613
710288 | 04.F1 | CONTROLADOR PROGRAMAVEL PLC200 24Vcc - 17393248
710244 | 04.G1 | CONTROLADOR PROGRAMAVEL PLC300HP H3 24Vcc - 13798125 1379812
710253 | 19.B3 | CONTROLADOR PROGRAMAVEL PLC500 24Vcc 16034585
710186 | 04.I1 | CONTROLADOR PROGRAMAVEL TP 03/60HT-A - 10635417
712465 | 21.B2 | CONTROLADOR PROGRAMAVEL TP.02/20MR - 417111040
710299 | 22.A2 | CONTROLADOR PROGRAMAVEL TP.02/60MR - 10413761
710243 | 59.G2 | CONTROLADOR PROGRAMAVEL TP.03/40HR-D - 10635447
710102 | 21.B2 | CONTROLADOR PROGRAMAVEL TP.03/40MR 10635371 DESCONT
710089 | 03.I1 | CONTROLADOR PROGRAMAVEL TPW 04-224BR-A - 12980826 1298082
710242 | 01.F1 | CONTROLADOR PROGRAMAVEL TPW-03 20HR-A 10635330
710157 | 03.I1 | CONTROLADOR PROGRAMAVEL TPW04-232BRA - 12980816
668999 | 25.G6 | CONTROLADOR SICES ATS-115 PLUS
180804 | 01.E1 | CONTROLADOR TERMICO DE MAQ ELET. NT538
712476 | 03.J1 | CONTROLADOR TPW 04 324BR-A - 12982995
712474 | 03.I1 | CONTROLADOR TPW 04 332BR-A - 12982996
712464 | 03.I1 | CONTROLADOR TPW 04 340BR-A - 12983020 ENT. DI
710105 | 03.J1 | CONTROLADOR TPW 04 360BR-A - 12983024 ENT. DI
710106 | 03.K1 | CONTROLADOR TPW 04 360BR-D - 12983037 ENT. DI
712469 | 03.J1 | CONTROLADOR TPW04-360-BT-A - 12983029
878048 | 01.L1 | CONTROLE DE PARADA DE EMERGENCIA - CPA-D - 12381149 1238114
878047 | 01.L4 | CONTROLE DE PARADA DE EMERGENCIA - CPW-T - 15433056 1543305
878049 | 01.L7 | CONTROLE DE PARADA DE EMERGENCIA CPLS-D301 - 12526241
878019 | 02.D2 | CONTROLE DE SIMULTANEIDADE CS-D201 - 12424659
660360 | 24.F3 | CONTROLE DE TRANSFERENCIA INTELI-ATS PWR C RS232 RS232
660377 | 23.G3 | CONTROLE DE TRANSFERENCIA INTELI-ATS STD COM RS2
660768 | 24.G3 | CONTROLE DE TRANSFERENCIA INTELI-ATS270 VERSAO
420123 | 02.G5 | CONTROLE ELETRONICO DE NIVEL NI35W---P----24 a 240 Vca/Vcc
980804 | 03.B2 | CONVERSOR 10/100 BASET P FIBRA OPTICA MULTIMODO (1300NM) Aliment
994054 | 06.A1 | CONVERSOR DE CAN P/ FIBRA OTICA MONO-MODO SC REF.LR-2533CS P/ FIBR
980802 | 03.L1 | CONVERSOR DE CAN P/ FIBRA OTICA MULTIMODO ST REF. LR-2533 REF. LR
980858 | 06.A1 | CONVERSOR DE CAN PARA ETHERNET GATEWAY-LR7540D-G
980807 | 01.L4 | CONVERSOR DE FIBRA ANALOGICA DIGITAL CFAD-01020 SAIDA D
980806 | 01.L4 | CONVERSOR DE FIBRA ANALOGICA DIGITAL CFAD-10010 LEITURA
980813 | 01.E1 | CONVERSOR DE PROFINET P/ RS-232/422/485 LR-7580
878020 | 01.L7 | CONVERSOR DE SIMULTANEIDADE CS-D- 12381075 (DESCONTINUADO) USAR 87
180896 | 59.C2 | CONVERSOR DE SINAL CSOP-01PT-V/75 ENT. PT-100 - SAIDA 4-20MA
186856 | 59.C2 | CONVERSOR DE SINAL ENT. TERMOPAR TIPO K, SAIDA 4-20MA FIXACAO
186853 | 59.C2 | CONVERSOR DE SINAL ENT. TERMOPAR TIPO PT, SAIDA 4-20MA
980819 | 03.F4 | CONVERSOR DE SINAL TERMO ACT20M-CI-2CO-S - 1175990000
980795 | 24.G4 | CONVERSOR ETH P/ RS 232 (2PORTAS) MODELONPORT 5210 MODELO
980821 | 03.L1 | CONVERSOR ETHERNET 1 10/100BASE-T(X) (NS200WDM-A) - 3611 CONVERS
980822 | 03.L1 | CONVERSOR ETHERNET 1 10/100BASE-T(X) (NS200WDM-B) - 3612 CONVERS
180485 | 59.C2 | CONVERSOR NBR14522 / RS485 - ST6250T Convers
990607 | 02.E4 | CONVERSOR P/ PC ENT. USB SAIDA RS485
710363 | 04.A1 | CONVERSOR P/ REDE INTERFACE USB-RS485-N - 14389292
980808 | 02.I1 | CONVERSOR SERVIDOR SERIAL ETHERNET 2X 10/100MBPS 2x RS-2
770122 | 38.D3 | COPO DE FILTRO RACOR - 2438747
669387 | 40.D2 | COPO OLEO DO MOTOR KRP1719
669389 | 37.C3 | COPO PN 2656F581
990820 | 01.G5 | CORDAO DUPLEX CONECTORIZADO LC-UPC/SC-UPC 1.5M - 33004033 CORDAO
990492 | 01.G5 | CORDAO DUPLEX CONECTORIZADO SM BLI G-657 1.5M - 33004500 CORDAO
99506 | 21.A3 | CORDAO DUPLEX SM SC-SPC/SC-SPC 1.5M SC-UPC/
790733 | 002.B2 | CORDAO LUMINOSO ROLHA 10 LEDS PILHA (GL005)
31431 | 51A.D5 | CORDAO PARALELO 2 X 1,00MM - MR
31430 | 51A.D3 | CORDAO PARALELO 2 X 1,00MM - BR
31440 | 51A.D3 | CORDAO PARALELO 2 X 1,50MM - BR
31442 | 51A.D2 | CORDAO PARALELO 2 X 1,50MM - MR
31450 | 51A.D2 | CORDAO PARALELO 2 X 2,50MM - BR
31451 | 51A.D4 | CORDAO PARALELO 2 X 2,50MM - MR
31460 | 51A.D4 | CORDAO PARALELO 2 X 4,00MM - BR
665821 | 40.D2 | CORPO FILTRO DE AR 12000/15000 G2 - 19813315
662323 | 42.B3 | CORREIA - 2614B654.709
668932 | 43.A4 | CORREIA - 2614B655.709
669348 | 43.B4 | CORREIA - 2614B658
668921 | 43.B4 | CORREIA 2614B660.708
668944 | 59.U3 | CORREIA - 2614B653.709
662321 | 59.U4 | CORREIA - 2614E018.708
669116 | 43.B4 | CORREIA 13X1340 GATES 9528 ALTERNADOR MOTOR OM 366 LA
662334 | 43.B4 | CORREIA 2614B652.709
668935 | 43.B4 | CORREIA ALTERNADOR - T80109105.70
665818 | 43.A4 | CORREIA AV10 X 1120MM RAD
666121 | 43.A4 | CORREIA AV13X1625 PARA MOTORES SCANIA DS 11
666124 | 43.A4 | CORREIA CUMMINS - 3911562
660635 | 43.A4 | CORREIA DO ALTERNADOR MOTOR CUMMINS QST30 PN 3094909
662508 | 43.A4 | CORREIA DO VENTILADOR IVECO - 504013617
662515 | 43.B4 | CORREIA EM V B57 17 X 1450LI
666123 | 43.B4 | CORREIA MBB OM364 AVX 13X950
662074 | 59.U3 | CORREIA MOTOR 12V1600 MTU CËD. X57599100171
666125 | 42.C3 | CORREIA P/ MOTOR LINTEC MODELO 4LDG4300 PN7166.001.106.00.6PN7042.
770121 | 43.B4 | CORREIA POLI V - 1800546
770120 | 42.C3 | CORREIA POLI V - 814205
660976 | 42.A3 | CORREIA POLY V - PN 3827075
770003 | 43.A4 | CORREIA POLY V VENTILADOR SCANIA DC 9/13 72 A PN 1869373 PN 1869
770007 | 43.A4 | CORREIA POLY V BOMBA DA AGUA SCANIA DC 9/13 72 A PN 1923312PN 1923
770585 | 42.A3 | CORREIA POLY-V - 1800522
662516 | 43.B4 | CORREIA V 10X1120 PARA USO ALTERNADOR TOBATTA CODIGO
668937 | 43.B4 | CORREIA V 13X0825 ALTERNADOR DETROIT
662509 | 59.U3 | CORREIA V A73 P/ MOTOR DETROIT
665265 | 42.A3 | CORREIA VENTILADOR - 3594804
770131 | 43.A4 | CORREIA VENTOINHA CUMMINS NTA 855 - 178682 AV23AV1
662408 | 42.A3 | CORREIA V-NERVURADA - PN 20464710 24636039
660977 | 42.B3 | CORREIA V-NERVURADA - PN 20995830 24677235 Antigo
665266 | 42.A3 | CORREIA V-NERVURADA - PN 21955032
660978 | 42.A3 | CORREIA V-NERVURADA - PN 3883978 / 24677255
665270 | 42.B3 | CORREIA V-NERVURADA - PN 60113465
130840 | 45.B3 | CORRENTE GALV. P/LUMINARIA
550132 | 001.A4 | CORTA VERGALHAO 24" - 41072024 COD. 41
550133 | 001.B5 | CORTA-TUBOS PVC 42MM - 44059142 COD. 44
878039 | 21.D4 | CORTINA DE LUZ CSSB25-550 - ALT.550MM ALIM.24vcc - 12378229 1237822
379007 | 34.D1 | COTOVELO EXTERNO ALT. 50 DLP - 10622
660156 | 74.A2 | COTOVELO GALV. 90' FEMEA/FEMEA 1'' - TUPY
379006 | 34.D1 | COTOVELO INTERNO ALT. 50 DLP - 10602
161007 | 19.M4 | COTOVELO PVC (BRANCO) COM JANELA 1'' (MAXIDUTO)
140189 | 19.M4 | COTOVELO PVC (BRANCO) COM JANELA 3/4'' (MAXIDUTO)
461376 | 28.A2 | COTOVELO PVC (BRANCO) P/CONDULETE 1'
461372 | 28.A2 | COTOVELO PVC (BRANCO) P/CONDULETE 3/4"
161008 | 29.D3 | COTOVELO PVC (CINZA) COM JANELA 1'' (MAXIDUTO) - 400
461375 | 28.A2 | COTOVELO PVC (CINZA) P/CONDULETE 1/2"
460548 | 28.A2 | COTOVELO PVC (CINZA) P/CONDULETE 3/4"
160085 | 29.D3 | COTOVELO PVC (CINZA) P/CONDULETE 3/4"
460459 | 28.A2 | COTOVELO PVC (CINZA) P/CONDULETE 1"
160088 | 29.B3 | COTOVELO PVC (PRETO) P/CONDULETE 3/4"
140331 | 20.H4 | COTOVELO PVC (VERMELHO) P/CONDULETE 3/4" C/ JANELA
950183 | 83.D4 | COTOVELO RETO 90' 100 X 100
950180 | 82.C3 | COTOVELO RETO 90' 100 X 50 - ANA-P 17
950190 | 83.E4 | COTOVELO RETO 90' 100 X 75 - ANA-E 17
950200 | 83.D4 | COTOVELO RETO 90' 150 X 50 - ANA-E 17
950210 | 83.E3 | COTOVELO RETO 90' 150 X 75 - ANA-E 17
950217 | 82.C4 | COTOVELO RETO 90' 200 X 100
950211 | 84.A1 | COTOVELO RETO 90' 300 X 100
950160 | 83.D1 | COTOVELO RETO 90' 50 X 50 - 1322
950170 | 82.B2 | COTOVELO RETO 90' 75 X 50 - ANA-E 17
310046 | 001.F3 | COTOVELO SIST. X 90 GRAUS HORIZ. PEZZI - 60051
310048 | 001.F3 | COTOVELO SIST. X VERT. EXTERNO PEZZI - 60053
310047 | 001.F3 | COTOVELO SIST. X VERT. INTERNO PEZZI - 60052
660109 | 38.A3 | COXIM DE VIBRAÃ├O CALÃO (REV/RET) O item
662137 | 41.A6 | COXIM MTU - PN 57523100037
660063 | 40.D3 | COXIM N1 30 X 30 PARAF. 1/4
330060 | 59.C1 | CRUZETA (DERIVACAO) SIST. X (LINHA A) - FORA DE LINHA
80031 | 93.A3 | CRUZETA DE ACO 90 X 90 X 2000
80035 | 93.B2 | CRUZETA DE ACO 90 X 90 X 3000
950220 | 82.C4 | CRUZETA HORIZONTAL 100 X 50
950225 | 82.E5 | CRUZETA HORIZONTAL 150 X 50
950224 | 84.C2 | CRUZETA HORIZONTAL 200 X 100
950247 | 83.B5 | CRUZETA HORIZONTAL 300 X 100
950221 | 82.E4 | CRUZETA HORIZONTAL 50 X 50
950222 | 82.D3 | CRUZETA HORIZONTAL 75 X 50
950223 | 84.C2 | CRUZETA RETA 200 X 100 X 150 X 100 - IM 1324
950242 | 82.E5 | CRUZETA RETA P/ ELETROCALHA 300 X 50
140690 | 73.B1 | CRUZETA SOLDAVEL 25MM - 22090259
666116 | 38.A2 | CUBO AMORTECEDOR VENTIL. OM447 Ï710/810/910mm PN:11991112309PN:1199
666112 | 40.B2 | CUBO AMORTECEDOR VENTILADOR OM447 Ï910mm PN:1199112313 PN:1199
130770 | 34.D2 | CUNHA PARA ATERRAMENTO TIPO 2
140110 | 72.D2 | CURVA 90' ELETROLITICO 3/4"
140040 | 72.C3 | CURVA 90' GALV. A FOGO 1" 5598
140049 | 73.A2 | CURVA 90' GALV. A FOGO 1.1/2 " MACHO-FEMEA
141362 | 72.A2 | CURVA 90' GALV. A FOGO 1.1/2'' CURTA FEMEA/FEMEA TUPY
140050 | 72.D3 | CURVA 90' GALV. A FOGO 1.1/2" NBR5598
140060 | 72.D3 | CURVA 90' GALV. A FOGO 1.1/4" - NBR 5598
140030 | 19.I4 | CURVA 90' GALV. A FOGO 1/2" NBR 5598
140070 | 72.C3 | CURVA 90' GALV. A FOGO 2" NBR 5598
140080 | 73.A3 | CURVA 90' GALV. A FOGO 2.1/2" NBR 5598
140090 | 72.B3 | CURVA 90' GALV. A FOGO 3" NBR5598
140042 | 72.C2 | CURVA 90' GALV. A FOGO 3/4" NBR5598
140091 | 72.A3 | CURVA 90' GALV. A FOGO 4" NBR5598
740169 | 90.A5 | CURVA 90' GALV. A FOGO 5" NBR5598
140098 | 90 | CURVA 90' GALV. A FOGO 6" NBR5598
140100 | 72.C2 | CURVA 90' GALV. ELETROLITICO 1/2"
140120 | 72.D2 | CURVA 90' GALV. ELETROLITICO 1"
140130 | 72.C2 | CURVA 90' GALV. ELETROLITICO 1.1/2"
140140 | 73.B4 | CURVA 90' GALV. ELETROLITICO 1.1/4"
140150 | 73.B4 | CURVA 90' GALV. ELETROLITICO 2"
140160 | 73.A4 | CURVA 90' GALV. ELETROLITICO 2.1/2"
140170 | 73.A4 | CURVA 90' GALV. ELETROLITICO 3"
140204 | 73.A1 | CURVA 90 INOX 304 - 1" SCH (33,40MM) - ROSCA BSP
140203 | 73.A1 | CURVA 90 INOX 304 - 3/4" SCH (26,67MM) - ROSCA BSP
330071 | 20.B4 | CURVA 90' P/CANALETA - SIST. X 36120410 (TIGRE) FORA DE
330080 | 59.C1 | CURVA 90' P/CANALETA EXTERNO SIST. X 20X10 - (LINHA A) FORA DE
330090 | 59.D4 | CURVA 90' P/CANALETA INTERNO SIST. X 20X10 - (LINHA A) FORA DE
140693 | 73.B1 | CURVA 90 SOLDAVEL 25MM - 22120255
950270 | 81.A2 | CURVA DE INV. 90' 50 X 50 - ANA-E07
950280 | 82.D4 | CURVA DE INV. 90' 100 X 50 - ANA-E07
950262 | 82.A1 | CURVA DE INV. 90' 150 X 50
950215 | 82.E3 | CURVA DE INV. 90' 200 X 100
950226 | 83.C5 | CURVA DE INV. 90' 200 X 75
950260 | 84.A1 | CURVA DE INV. 90' 300 X 200 - ANA-E07
950272 | 83.D5 | CURVA DE INV. INT.90' 100 X 100 - IN-1010 - 21336
950683 | 82.B2 | CURVA DE INVERSAO 90' 38 X 38
991642 | 72.A3 | CURVA GALV. 45' FEMEA/FEMEA 1'' - TUPY
991633 | 72.B2 | CURVA GALV. 90' FEMEA/FEMEA 1 .1/4 " Rosca i
991653 | 73.B3 | CURVA GALV. 90' FEMEA/FEMEA 3/4" - TUPY
991635 | 73.A2 | CURVA GALV. 90' FEMEA/FEMEA 2''
661003 | 72.A3 | CURVA GALV. 90' MACHO/FEMEA 1" - TUPY
144046 | 75.B2 | CURVA GALV. 90' MACHO/MACHO 1/2" - TUPY
400202 | 20.A3 | CURVA HOR. 90 GRAU BRANCO REF. DT 35140.00
950449 | 92.A1 | CURVA HOR. 90 P/ ELETR.PERF. TIPO U - 600X100 #16
950459 | 82.B2 | CURVA HORIZ 45 50 X 50
950458 | 82.E3 | CURVA HORIZ 45 100 X 50
950475 | 83.D4 | CURVA HORIZ 45 200 X 100
950480 | 83.E4 | CURVA HORIZ 45 300 X 50 - GALV. A FOGO
950364 | 80.E3 | CURVA HORIZ. 45' 100 X 50
950365 | 82.C2 | CURVA HORIZ. 45' 150 X 50
950376 | 83.D4 | CURVA HORIZ. 45' 200 X 50
950451 | 84.D1 | CURVA HORIZ. 45' 400 X 100
950349 | 81.C3 | CURVA HORIZ. 90' 38 X 38
950354 | 82.B4 | CURVA HORIZ. 90' 38 X 38 - GF
950353 | 83.E4 | CURVA HORIZ. 90' 38 X 38 INOX
950350 | 81.B2 | CURVA HORIZ. 90' 50 X 50
950361 | 80.C2 | CURVA HORIZ. 90' 50 X 50 - GALV. FOGO
950356 | 82.B2 | CURVA HORIZ. 90' 50 X 50 P/ ELETROCALHA LISA
950377 | 81.E2 | CURVA HORIZ. 90' 50 X 50 P/ ELETROCALHA LISA GALV. FAGO
950357 | 84.F1 | CURVA HORIZ. 90' 600 X 100 P/ LEITO GALV. FOGO
950351 | 82.E3 | CURVA HORIZ. 90' 75 X 50
950360 | 84.D3 | CURVA HORIZ. 90' 100 X 50
950369 | 57 | CURVA HORIZ. 90' 100 X 50 - GALV. FOGO #20
950363 | 81.E2 | CURVA HORIZ. 90' 100 X 50 INOX
950091 | 82.D4 | CURVA HORIZ. 90' 100 X 75
950094 | 84.D3 | CURVA HORIZ. 90' 100 X 100
950109 | 81.D1 | CURVA HORIZ. 90' 100 X 100 INOX
951306 | 83.D1 | CURVA HORIZ. 90' 100 X 100 GALV. FOGO - IM 1308
950380 | 84.C3 | CURVA HORIZ. 90' 150 X 100
950093 | 80.C2 | CURVA HORIZ. 90' 150 X 100 - GALV. FOGO
950400 | 82.E4 | CURVA HORIZ. 90' 150 X 50
950766 | 81.D3 | CURVA HORIZ. 90' 150 X 50 GALV. A FOGO
950401 | 84.F2 | CURVA HORIZ. 90' 150 X 50 P/LEITO GALV. FOGO
950420 | 84.B3 | CURVA HORIZ. 90' 200 X 100
950424 | 81.E3 | CURVA HORIZ. 90' 200 X 100 GALV. FOGO
950419 | 84.E5 | CURVA HORIZ. 90' 200 X 100 P/ LEITO
950433 | 84.B4 | CURVA HORIZ. 90' 200 X 100 P/ LEITO GALV. A FOGO
950421 | 84.C3 | CURVA HORIZ. 90' 200 X 50
950439 | 81.E1 | CURVA HORIZ. 90' 200 X 50 - GF
950429 | 83.E1 | CURVA HORIZ. 90' 200 X 75
950470 | 84.E3 | CURVA HORIZ. 90' 250 X 50
950366 | 82.D5 | CURVA HORIZ. 90' 300 X 50
950370 | 82.E5 | CURVA HORIZ. 90' 300 X 50 - GALV. FOGO
953343 | 80.E4 | CURVA HORIZ. 90' 300 X 75 - P/ELETROCALHA GALV. FOGO
950440 | 84.A3 | CURVA HORIZ. 90' 300 X 100
950442 | 81.D4 | CURVA HORIZ. 90' 300 X 100 GALV. FOGO
950447 | 84.E5 | CURVA HORIZ. 90' 300 X 100 P/ LEITO GALV. ELETROLITICO - #18
950443 | 84.B1 | CURVA HORIZ. 90' 300 X 100 P/ LEITO GALV. FOGO
950430 | 81.A1 | CURVA HORIZ. 90' 300 X 150
950431 | 84.C1 | CURVA HORIZ. 90' 350 X 150
950450 | 84.E1 | CURVA HORIZ. 90' 400 X 100
950446 | 80.A4 | CURVA HORIZ. 90' 400 X 100 GALV. FOGO
950281 | 80.D1 | CURVA HORIZ. 90' 400 X 100 P/ LEITO GALV. FOGO
950456 | 80.D1 | CURVA HORIZ. 90' 400 X 100 P/ LEITO GE #18/18
950460 | 80.D1 | CURVA HORIZ. 90' 500 X 100
950477 | 92.D2 | CURVA HORIZ. 90' 500 X 100 GALV. FOGO
950444 | 84.F5 | CURVA HORIZ. 90' 500 X 100 P/ LEITO
950461 | 84.F1 | CURVA HORIZ. 90'' 600 X 100 P/ LEITO
950484 | 84.B1 | CURVA HORIZ. 90'' 600 X 100 PZ #16
950099 | 83.E3 | CURVA HORIZ. LISA 90' 100 X 100
953149 | 81.E3 | CURVA HORIZ. LISA 90' 100 X 100 INOX
950414 | 80.C3 | CURVA HORIZ. LISA 90' 200 X 100
950415 | 81.E4 | CURVA HORIZ. LISA 90' 200 X 100 GALV. FOGO
990093 | 33.L4 | CURVA HORIZONTAL 45 100 x 50
951942 | 84.E1 | CURVA HORIZONTAL P/LEITO 500 X 100MM
400193 | 93.B1 | CURVA HOZ 90 R30-25 BRANCO PLANA R REF: DT-38642.30
140200 | 19.J6 | CURVA PVC 90' P/ELETRODUTO 1/2" (TIGRE)
140220 | 19.J6 | CURVA PVC 90' P/ELETRODUTO 1" - 33051905 (TIGRE)
140230 | 19.J6 | CURVA PVC 90' P/ELETRODUTO 1.1/2" - 33051948 (TIGRE)
140240 | 19.L5 | CURVA PVC 90' P/ELETRODUTO 1.1/4" - 33051921 (TIGRE)
140250 | 19.J7 | CURVA PVC 90' P/ELETRODUTO 2" (TIGRE)
140260 | 19.K7 | CURVA PVC 90' P/ELETRODUTO 2.1/2" (TIGRE)
140270 | 19.J7 | CURVA PVC 90' P/ELETRODUTO 3" (TIGRE)
140280 | 19.I7 | CURVA PVC 90' P/ELETRODUTO 4" (TIGRE)
140210 | 19.J6 | CURVA PVC 90' P/ELETRODUTO 3/4" - 33051883 (TIGRE)
140215 | 20.G1 | CURVA PVC 90' P/ELETRODUTO 3/4" 33101880 (TIGRE)
140300 | 19.I6 | CURVA PVC 180' P/ELETRODUTO 3/4" (TIGRE)
140310 | 19.L5 | CURVA PVC 180' P/ELETRODUTO 1" (TIGRE)
140320 | 19.M5 | CURVA PVC 180' P/ELETRODUTO 1.1/2" (TIGRE)
140330 | 19.L5 | CURVA PVC 180' P/ELETRODUTO 1.1/4" (TIGRE)
140340 | 19.K7 | CURVA PVC 180' P/ELETRODUTO 2" (TIGRE)
140219 | 20.H4 | CURVA PVC 90' (VERMELHA) 1'
140217 | 20.H4 | CURVA PVC 90' (VERMELHA) 3/4'
165006 | 36.B2 | CURVA PVC 90' (VERMELHA) 3/4'
460559 | 28.A3 | CURVA PVC 90' BRANCO (COND) 3/4" (WETZEL)
460565 | 26.D3 | CURVA PVC 90' BRANCO (COND) 1" (WETZEL)
460555 | 28.C2 | CURVA PVC 90' CINZA (COND) 1/2' (WETZEL) CURVA P
460556 | 28.B3 | CURVA PVC 90' CINZA (COND) 3/4' (WETZEL) CURVA P
460557 | 28.B3 | CURVA PVC 90' CINZA (COND) 1' (WETZEL) CURVA P
140209 | 19.P6 | CURVA PVC 90' LONGA 1'' BRANCO (MAXIDUTO)
140211 | 19.L4 | CURVA PVC 90' LONGA 3/4'' BRANCO (MAXIDUTO)
160031 | 27.F4 | CURVA PVC 90' LONGA 3/4'' PRETO C/BOLSA (MAXIDUTO)
160030 | 19.L4 | CURVA PVC BRANCA 90 LONGA 1/2" - S/ ROSCA
160032 | 29.D3 | CURVA PVC CINZA 90 LONGA 1/2" - S/ ROSCA
151018 | 29.C3 | CURVA PVC CZ 90 1/2" (S/ ROSCA ) MAXIDUTO
160025 | 29.C3 | CURVA PVC CZ 90 3/4" (S/ ROSCA)
151019 | 34.D5 | CURVA PVC CZ 90 3/4" (S/ ROSCA)
151020 | 54 | CURVA PVC CZ 90 1" (S/ ROSCA HID)
160029 | 29.C3 | CURVA PVC CZ 90 1" (S/ ROSCA)
151000 | 54 | CURVA PVC PT 90 1/2" (HID)
151001 | 34.A5 | CURVA PVC PT 90 3/4"
160020 | 29.A3 | CURVA PVC PT 90 3/4" - C/ ROSCA
160015 | 29.E3 | CURVA PVC PT 90 3/4" - S/ ROSCA
151002 | 34.A5 | CURVA PVC PT 90 1"
160021 | 29.A3 | CURVA PVC PT 90 1" - C/ ROSCA
160027 | 27.B4 | CURVA PVC PT 90 1.1/2" - C/ ROSCA
151004 | 34.A5 | CURVA PVC PT 90 1.1/2" (HID)
151003 | 34.A5 | CURVA PVC PT 90 1.1/4" (HID)
151005 | 34.B5 | CURVA PVC PT 90 2"
160024 | 27.B4 | CURVA PVC PT 90 2" - C/ ROSCA
160028 | 27.A4 | CURVA PVC PT 90 2.1/2" - C/ ROSCA
151006 | 34.B5 | CURVA PVC PT 90 2.1/2" (HID)
151007 | 34.B5 | CURVA PVC PT 90 3"
160022 | 27.A4 | CURVA PVC PT 90 3" - C/ ROSCA
151008 | 34.C5 | CURVA PVC PT 90 4"
160023 | 27.C4 | CURVA PVC PT 90 4" - C/ ROSCA
151009 | 2.PISO | CURVA PVC PT 180 1/2" (HID)
151010 | 54 | CURVA PVC PT 180 3/4"
160026 | 29.A3 | CURVA PVC PT 180 3/4" - C/ ROSCA
151011 | 54 | CURVA PVC PT 180 1" (HID)
151016 | 2.PISO | CURVA PVC PT 180 3" (HID)
953138 | 82.D2 | CURVA VERT. EXT. 45' 38 X 38 - PZ
950692 | 81.A2 | CURVA VERT. EXT. 45' 100 X 50
950682 | 81.D3 | CURVA VERT. EXT. 90' 38 X 38
950685 | 82.C3 | CURVA VERT. EXT. 90' 38 X 38 GALV. FOGO - IM 13164
950580 | 81.B2 | CURVA VERT. EXT. 90' 50 X 50
950582 | 81.D1 | CURVA VERT. EXT. 90' 50 X 50 INOX
950358 | 84.E1 | CURVA VERT. EXT. 90' 600 X 100 GALV. FOGO
950570 | 82.C2 | CURVA VERT. EXT. 90' 75 X 50
950590 | 84.D3 | CURVA VERT. EXT. 90' 100 X 50
950591 | 82.D3 | CURVA VERT. EXT. 90' 100 X 50 GF
950008 | 81.A2 | CURVA VERT. EXT. 90' 100 X 75
950640 | 84.D3 | CURVA VERT. EXT. 90' 100 X 100
950642 | 83.D1 | CURVA VERT. EXT. 90' 100 X 100 GALV. FOGO - IME 1310
950592 | 81.D3 | CURVA VERT. EXT. 90' 100 X 100 INOX
950765 | 84.F1 | CURVA VERT. EXT. 90' 1000 X 100 P/ LEITO
950602 | 84.C3 | CURVA VERT. EXT. 90' 150 X 100
950611 | 80.B1 | CURVA VERT. EXT. 90' 150 X 100 - GALV. FOGO
950600 | 84.F3 | CURVA VERT. EXT. 90' 150 X 50
950605 | 81.D3 | CURVA VERT. EXT. 90' 150 X 50 - GF
950601 | 82.B2 | CURVA VERT. EXT. 90' 150 X 75
950620 | 84.B3 | CURVA VERT. EXT. 90' 200 X 100
950621 | 81.D4 | CURVA VERT. EXT. 90' 200 X 100 GALV. FOGO
950734 | 84.F4 | CURVA VERT. EXT. 90' 200 X 100 P/ LEITO
950733 | 84.E5 | CURVA VERT. EXT. 90' 200 X 100 P/ LEITO GALV. FOGO
950630 | 84.C3 | CURVA VERT. EXT. 90' 200 X 50
950631 | 81.E4 | CURVA VERT. EXT. 90' 200 X 50 - GF
950635 | 82.E4 | CURVA VERT. EXT. 90' 200 X 75
950610 | 83.E3 | CURVA VERT. EXT. 90' 250 X 50 C/TAMPA GALV. FOGO
950660 | 84.A3 | CURVA VERT. EXT. 90' 300 X 100 - IM 1310
950924 | 81.A4 | CURVA VERT. EXT. 90' 300 X 100 GALV. FOGO P/ ELETROCALHA
950760 | 81.A4 | CURVA VERT. EXT. 90' 300 X 100 P/ LEITO #18/18 GALV. A FOGO
950764 | 84.F1 | CURVA VERT. EXT. 90' 300 X 100 P/ LEITO PZ #18/18
950661 | 82.E4 | CURVA VERT. EXT. 90' 300 X 150
950481 | 83.E4 | CURVA VERT. EXT. 90' 300 X 50 GALV. FOGO
950555 | 84.A2 | CURVA VERT. EXT. 90' 400 X 100
950557 | 84.E5 | CURVA VERT. EXT. 90' 400 X 100 P/ LEITO
950452 | 84.D5 | CURVA VERT. EXT. 90' 400 X 100 P/ LEITO GALV. FOGO
950550 | 80.D1 | CURVA VERT. EXT. 90' 500 X 100
950471 | 84.E5 | CURVA VERT. EXT. 90' 500 X 100 P/ LEITO
953131 | 84.F5 | CURVA VERT. EXT. 90' 600 X 100 P/ LEITO PZ #18/18
950927 | 84.B1 | CURVA VERT. EXT. 90' 700 X 100 P/ LEITO GALV. FOGO
950928 | 84.D1 | CURVA VERT. EXT. 90 P/LEITO 600 X 100
950925 | 84.F2 | CURVA VERT. EXT. 90" 300 X 100 GALV. FOGO P/LEITO
950551 | 82.C5 | CURVA VERT. EXT. 90 300 X 50
950462 | 83.A5 | CURVA VERT. EXT. 90 P/ ELETROCALHA 400 X 200 PZ - #16
950593 | 82.B3 | CURVA VERT. EXT. LISA 90' 100 X 100
953144 | 83.E4 | CURVA VERT. EXT. LISA 90' 38 X 38 INOX
953152 | 81.C4 | CURVA VERT. EXT. LISA 90' 100 X 100 INOX
950626 | 80.C4 | CURVA VERT. EXT. LISA 90' 200 X 100
950625 | 92.A1 | CURVA VERT. EXT. LISA 90' 200 X 100 GALV. FOGO
950749 | 84.E1 | CURVA VERT. EXT. P/LEITO 90' 500 X 100 - ELETROL.
950751 | 84.E1 | CURVA VERT. INT. 90' 100 X 100 P/LEITO
950922 | 83.C5 | CURVA VERT. INT. 45' 300 X 100MM - PZ #18
953139 | 82.D2 | CURVA VERT. INT. 45' 38 X 38 - PZ
950681 | 81.C3 | CURVA VERT. INT. 90' 38 X 38
950740 | 80.A4 | CURVA VERT. INT. 90' 300 X 100 GALV. FOGO
950686 | 82.B3 | CURVA VERT. INT. 90' 38 X 38 GALV. FOGO
950680 | 81.C2 | CURVA VERT. INT. 90' 50 X 50
950586 | 81.E2 | CURVA VERT. INT. 90' 50 X 50 - INOX
950684 | 80.C3 | CURVA VERT. INT. 90' 50 X 50 GALV. FOGO
950651 | 81.E2 | CURVA VERT. INT. 90' 50 X 50 P/ ELETROCALHA LISA GALV. FOGO
950359 | 84.E1 | CURVA VERT. INT. 90' 600 X 100 GALV. FOGO
950750 | 84.D3 | CURVA VERT. INT. 90' 100 X 100
950753 | 83.D1 | CURVA VERT. INT. 90' 100 X 100 GALV. FOGO - IM 1312
950689 | 81.D3 | CURVA VERT. INT. 90' 100 X 100 INOX
950690 | 84.D3 | CURVA VERT. INT. 90' 100 X 50
950596 | 80.D3 | CURVA VERT. INT. 90' 100 X 50 GF - #18
950721 | 81.D4 | CURVA VERT. INT. 90' 100 X 75
950700 | 84.B3 | CURVA VERT. INT. 90' 150 X 100
950603 | 80.C3 | CURVA VERT. INT. 90' 150 X 100 GALV. FOGO
950710 | 83.C4 | CURVA VERT. INT. 90' 150 X 50
950604 | 81.D3 | CURVA VERT. INT. 90' 150 X 50 GALV. FOGO
950730 | 84.B3 | CURVA VERT. INT. 90' 200 X 100
950731 | 81.D4 | CURVA VERT. INT. 90' 200 X 100 GALV. FOGO
950737 | 84.E5 | CURVA VERT. INT. 90' 200 X 100 P/LEITO
950752 | 84.C1 | CURVA VERT. INT. 90' 200 X 100 P/LEITO GALV. FOGO
950232 | 84.C3 | CURVA VERT. INT. 90' 200 X 50
950229 | 83.D3 | CURVA VERT. INT. 90' 200 X 50 - GF
950213 | 84.A3 | CURVA VERT. INT. 90' 300 X 100
950939 | 84.F1 | CURVA VERT. INT. 90' 300 X 100 P/ LEITO #18/18
950937 | 57.G | CURVA VERT. INT. 90' 300 X 150
950671 | 84.C3 | CURVA VERT. INT. 90' 300 X100 P/LEITO
950665 | 84.C1 | CURVA VERT. INT. 90' 300 X100 P/LEITO #18/18 GALV. A FOGO
950218 | 84.A1 | CURVA VERT. INT. 90' 400 X 100
950597 | 81.A4 | CURVA VERT. INT. 90' 400 X100 GALV. FOGO
950453 | 84.D5 | CURVA VERT. INT. 90' 400 X100 P/ LEITO
950216 | 84.C1 | CURVA VERT. INT. 90' 400 X100 P/ LEITO GALV. FOGO
950583 | 80.A1 | CURVA VERT. INT. 90' 500 X 100
950672 | 84.C5 | CURVA VERT. INT. 90' 500 X100 P/LEITO
950666 | 84.E4 | CURVA VERT. INT. 90' 500 X100 P/LEITO GALV. ELETROL.
953171 | 84.C1 | CURVA VERT. INT. 90' 600 X 100
950676 | 84.D1 | CURVA VERT. INT. 90' 600 X 100 P/LEITO
950675 | 84.C1 | CURVA VERT. INT. 90' 600 X100 P/LEITO GALV. FOGO
950732 | 84.B2 | CURVA VERT. INT. 90 P/ ELETROCALHA 400X200 - PZ - #16
953153 | 81.C4 | CURVA VERT. INT. LISA 90' 100 X 100 INOX
950738 | 80.B3 | CURVA VERT. INT. LISA 90' 200 X 100
950735 | 92.A1 | CURVA VERT. INT. LISA 90' 200 X 100 GALV. FOGO
953143 | 83.E4 | CURVA VERT. INT. LISA 90' 38 X 38 INOX
950693 | 82.C1 | CURVA VERT.EXT 45 150 X 50
180108 | 59.C3 | DATA LOGGER MYPCLAB
683198 | 25.A2 | DEFLETOR DE AR CARCACA NEMA 56 - 12393733
379009 | 34.D1 | DERIVAÃ├O PLANA ALT. 50 DLP - 10732
690259 | 04.P1 | DESENGRAXANTE EXPRESS 500ML WURTH
690209 | 40 | DESENGRAXANTE NORKLIN ND 605
40562 | 71.A3 | DESENGRAXANTE PRO FORTEX - PROMAQ (GL-5L) SUBSTIT
690189 | 005.F4 | DESINGRIPANTE SPRAY (OLEO LUBRIFICANTE) - WD-40
690258 | 005.F4 | DESINGRIPANTE SPRAY (OLEO LUBRIFICANTE) AUTOFIX
740200 | 005.F4 | DESINGRIPANTE/LUB. ROST OFF MECHANIC 600ML/400G - WURTH
950843 | 84.F3 | DESVIO A DIREITA 100 X 100
950820 | 84.E2 | DESVIO A DIREITA 200 X 100 E-14
952057 | 84.C2 | DESVIO A DIREITA 45 100 X 50 MM
952063 | 82.C4 | DESVIO A DIREITA 45 150 X 50 MM
950811 | 83.E3 | DESVIO A DIREITA 45 200 X 100 MM P/ ELETROCALHA
950825 | 84.E2 | DESVIO A DIREITA 45 300 X 100
950844 | 82.A2 | DESVIO A DIREITA 50 X 50
950846 | 82.E4 | DESVIO A ESQUERDA 100 X 50
950830 | 84.E4 | DESVIO A ESQUERDA 200 X 100 - ANA E-13
950812 | 84.D2 | DESVIO A ESQUERDA 45 200 X 100 P/ ELETROCALHA
950826 | 84.F2 | DESVIO A ESQUERDA 45 300 X 100
950847 | 84.F3 | DESVIO A ESQUERDA 45 150 X 50 MM
950845 | 82.A2 | DESVIO A ESQUERDA 50 X 50
950824 | 82.A4 | DESVIO SIMPLES P/PERFILADO - 13166
182195 | 04.I4 | DETECTOR DE CORRENTE LINHA CR2 - 20CR2-24VDC Sensor
50070 | 05.H3 | DETECTOR DE FUMACA CONVENCIONAL (1612)
50088 | 05.G1 | DETECTOR DE FUMACA LINEAR 24VCC - I-9105R
50075 | 05.K2 | DETECTOR DE FUMACA OPTICO CHF 24V
240004 | 002.A3 | DETECTOR DE TENSAO EZ ALERT PRO - BOTAO LIGA-D 2330 -
50071 | 05.G3 | DETECTOR OPTICO DE FUMACA 24VCC - ENDERECAVEL S/MODULO REF. 22
50081 | 05.G3 | DETECTOR OPTICO DE FUMACA 24VCC DFE485 C/ MODULO ENDEREC. C/ MODU
50076 | 05.G3 | DETECTOR TERMOVELOCIMETRICO ENDERECAVEL 12/24V REF. D
690337 | 69.B3 | DILUENTE ALQ 1024 (5,0 LTS) - 10001362
690332 | 41.A1 | DILUENTE EPOXI 3002 - 5LTS - 10002920
690330 | 69.A3 | DILUENTE EPOXI 3005 - GALAO 5LT - 10002913
690020 | 69.B3 | DILUENTE ESMALTE ALQ 1021 - 10001348
690010 | 69.B7 | DILUENTE ESMALTE GL 5,0 LT - 10001362
690030 | 41.A7 | DILUENTE LACKTHERM 1314 - 0300.0002
690304 | 41.B5 | DILUENTE P/ VERNIZ 1313 COD. 0300.0010(5 lt) - 10001374
690348 | 69.B3 | DILUENTE PU 5003 ( GL 5LTS) - 10002019
690347 | 69.A5 | DILUENTE PU 5004 ( GL 5LTS) - 10002023
690174 | 41.B1 | DILUENTE PU ccc (5LT) (LACKTHANE S 83) - 0700.0005
690011 | 69.B7 | DILUENTE RES LACKTH 1101 GL 5,0 LT - 10001352
690257 | 41.A1 | DILUENTE RES LACKTH 1102 EXP (GL-5LT) - 10661298
990491 | 01.E1 | DIO PARA TRILHO DIN 6P - BRANCO - 35050381
470351 | 04.J4 | DIODO RETIFICADOR - 6 A 10 - 6 A. - 1000 VOLTS
470344 | 04.H4 | DIODO RETIFICADOR-1N 4007-EPOXI
470318 | 38.B3 | DIODO SEMIKRON - SKN 71/12 - ROSCA M8
470355 | 40.D3 | DIODO SEMIKRON - SKR 26/04 - ROSCA M6
470319 | 38.B3 | DIODO SEMIKRON - SKR 71/12 - ROSCA M8
662502 | 40.B3 | DIODO SKN 50/12 - ALTERN. CARCAÃA 200a315 - COD WEG 10802366
661600 | 26.D1 | DISCO ACOPLAMENTO GTA200 - 12373908
550600 | 001.D6 | DISCO DE CORTE 4.1/2" TRAMONTINA P/ ACO - 42591004
550602 | 001.D6 | DISCO DE CORTE 4.1/2" TRAMONTINA P/ PEDRAS - 42593004
550601 | 001.D6 | DISCO DE CORTE FINO 4.1/2" TRAMONTINA P/ ACO INOX - 42592004
680592 | 24.D3 | DISCO DE FREIO 80 - 020890919 #AVLI#
680593 | 27.D1 | DISCO DE FREIO C/LONA 71 - 10017162
683193 | 27.H2 | DISCO DE PROTECAO VENTILACAO 160 W22 - 11329262
683192 | 27.H2 | DISCO DE PROTECAO VENTILACAO IEC132 W22 - 16477969
680591 | 59.E3 | DISCO FREIO C/PASTILHA ANTIGO 112 - 020890936
680643 | 24.B3 | DISCO FRENAGEM 112 MOTOFREIO W22 - 12839331
680649 | 25.C1 | DISCO FRENAGEM 132 MOTOFREIO W22 - 12839470
680648 | 27.B1 | DISCO FRENAGEM C/ LONA 100 - W22 12839286
680646 | 26.D3 | DISCO FRENAGEM C/ LONA 90SL W22 -12839217
680601 | 26.G3 | DISCO FRENAGEM C/LONA 80S/L - 10017163
680600 | 27.C1 | DISCO FRENAGEM C/LONA 90S/L - 10017164
680620 | 26.E3 | DISCO FRENAGEM C/LONA 100L - 10017165
680642 | 24.G1 | DISCO FRENAGEM C/LONA 112L - 10017166
680630 | 26.G3 | DISCO FRENAGEM C/LONA 112M - 10017166
680640 | 25.E2 | DISCO FRENAGEM C/LONA 132S/M - 10017167
680635 | 25.B5 | DISCO FRENAGEM C/LONA 200 - 10017196
680632 | 26.H2 | DISCO FRENAGEM C/LONA 71 /80 L W22 - 12839213
680631 | 25.E2 | DISCO FRENAGEM C/LONA ANTIGO 112M - 020890922
680652 | 25.F2 | DISCO FRENAGEM C/PAST.ANTIGO 90L - 020890934
680661 | 27.D2 | DISCO FRENAGEM C/PASTILHA 71 - 10017154
680590 | 24.F1 | DISCO FRENAGEM C/PASTILHA 80 - 10017156
680650 | 27.G1 | DISCO FRENAGEM C/PASTILHA 90S/L - 10017157
680651 | 27.F1 | DISCO FRENAGEM C/PASTILHA 100L - 10017158
680670 | 27.F1 | DISCO FRENAGEM C/PASTILHA 132 - 10017160
684243 | 26.G2 | DISCO FRENAGEM C/PASTILHA GRA. 112M - 10017159
684242 | 25.D2 | DISCO FRENAGEM C/PASTILHA PEQ. 112M - 4004.9860
680647 | 25.E2 | DISCO FRENAGEM MOTOFREIO 160 W22 - 12839471
130867 | 21.I1 | DISJ. TRIP A VACUO FIXO 25KV 630/800A MOD. HVX S/MOTORIZAÃ├ODISPARA
130872 | 51.J1 | DISJ. TRIP A VACUO FIXO 25KV 630A 16kA MOD. HD4R240616S12P23DISTANC
130868 | 68. | DISJ. TRIP A VACUO FIXO 25KV 630A 16kA MOD. VD4R240616S12P30DISTANC
130873 | 53 | DISJ. TRIP A VACUO FIXO 25KV 800A 24Vcc 16kA - VCB25_LD1_16FModelo
930119 | 04.D1 | DISJUNTOR MONOF. 10A
930142 | 04.D1 | DISJUNTOR MONOF. 25A
930151 | 04.d1 | DISJUNTOR MONOF. 30A PIAL
873333 | 23.G3 | DISJUNTOR ABERTO COMPACTO ABWC08DN3-08AZ1F-C0220 (320-800A) 1552624
873234 | 23.H3 | DISJUNTOR ABERTO COMPACTO ABWC16DN3-16AZ1F-C0220 (640-1600A)1552629
873325 | 23.B4 | DISJUNTOR ABERTO COMPACTO ABWC16DN3-16AZ1F-C2222 (640-1600A)1503202
873321 | 54 | DISJUNTOR ABERTO EXTRAIVEL ABW16DN3 (640-1600A) - 125Vcc ABW - 1
873319 | 54 | DISJUNTOR ABERTO EXTRAIVEL ABW16DN3 (640-1600A) - 220Vca 1145825
989600 | 54 | DISJUNTOR ABERTO FIXO 1600A 60HZ 220V AC AISIKAI
873322 | 54 | DISJUNTOR ABERTO FIXO ABW16DN3-16AZ1F-A2220-11420042 1142004
873265 | 53 | DISJUNTOR ABERTO FIXO ABW20ES3 2000A 20AZ1F-A0220 - 15526109
873257 | 01.J2 | DISJUNTOR ACW 100 - 100 A - 11111177
873271 | 01.J1 | DISJUNTOR ACW 100H - 20 A 25A - 11111170
873242 | 01.J1 | DISJUNTOR ACW 100H 64 A 80A - 11111176
873270 | 01.J2 | DISJUNTOR ACW 100H 50,4A A 63A - 11111175
873241 | 22.D2 | DISJUNTOR ACW 160H 100 A 125A - 11111219
873246 | 22.C2 | DISJUNTOR ACW 160H - 128 A 160A - 11111221
873269 | 01.J1 | DISJUNTOR ACW 160H - 40 A 50A - 11111174
873247 | 01.K4 | DISJUNTOR ACW 250H - 160 A 200A - 11111344
873245 | 01.J1 | DISJUNTOR ACW 250H - 200 A 250A - 11111342
873253 | 21.E2 | DISJUNTOR ACW 400H - 160 A 400A - 11111394
873248 | 21.A2 | DISJUNTOR ACW 630H - 252 A 630A - 11111408
873249 | 22.E1 | DISJUNTOR ACW 800U - 320 A 800A - 10583696
873337 | 21.B2 | DISJUNTOR ACW630H-ETM630-3 252 A 630A - 12673279
873338 | 21.C2 | DISJUNTOR ACW630H-MTU500E-3 500A - 11111406
873912 | 01.G2 | DISJUNTOR AGW 100N 100A 22KA - 12775102
873919 | 01.G2 | DISJUNTOR AGW 100N 60A 22KA - 12775100
874398 | 01.K2 | DISJUNTOR AGW 100N 75A 22KA - 12775101
873913 | 22.B2 | DISJUNTOR AGW 250N 125A 30KA - 12775103
873914 | 22.A2 | DISJUNTOR AGW 250N 150A 30KA - 12775104
873917 | 01.K1 | DISJUNTOR AGW 250N 175A 30KA - 12775106
873916 | 22.B2 | DISJUNTOR AGW 250N 200A 30KA - 12775107
874402 | 22.A2 | DISJUNTOR AGW 250N 225A 30KA - 12872064
874399 | 22.A2 | DISJUNTOR AGW 250N 250A 30KA - 12775148
874401 | 21.D3 | DISJUNTOR AGW 400N 300A 42KA - 12872065
874396 | 21.B2 | DISJUNTOR AGW 400N 350A 42KA - 12775150
873915 | 21.B4 | DISJUNTOR AGW 400N 400A 42KA - 12775151
873946 | 01.K2 | DISJUNTOR AGW 50N 15A 18KA - 12775085
873944 | 01.G2 | DISJUNTOR AGW 50N 20A 18KA - 12775086
873945 | 01.J2 | DISJUNTOR AGW 50N 30A 18KA - 12775087
873939 | 01.K2 | DISJUNTOR AGW 50N 40A 18KA - 12775098
874404 | 01.G2 | DISJUNTOR AGW 50N 50A 22KA - 12775099
874403 | 21.C2 | DISJUNTOR AGW 650N 500A 42KA - 14616084
874397 | 21.H2 | DISJUNTOR AGW 800N 500A 45KA - 12775153
873918 | 21.G2 | DISJUNTOR AGW 800N 630A 45KA - 12775154
873947 | 21.H2 | DISJUNTOR AGW 800N 700A 45KA - 12872066
873929 | 21.E3 | DISJUNTOR AGW 800N 800A 45KA - 12775155
130901 | 23.G1 | DISJUNTOR BAIXA TENSAO TRIPOLAR 690V 320A A3N 400 TMF
930030 | 02.D5 | DISJUNTOR BIPOLAR 10A
930040 | 02.C5 | DISJUNTOR BIPOLAR 15A
930050 | 02.D5 | DISJUNTOR BIPOLAR 20A
930060 | 02.D5 | DISJUNTOR BIPOLAR 25A
930070 | 02.D5 | DISJUNTOR BIPOLAR 30A
930080 | 29.A2 | DISJUNTOR BIPOLAR 35A
930090 | 02.D5 | DISJUNTOR BIPOLAR 40A
930100 | 02.D5 | DISJUNTOR BIPOLAR 50A
930102 | 29.A2 | DISJUNTOR BIPOLAR 60A
930101 | 29.B2 | DISJUNTOR BIPOLAR 90A
930126 | 04.C1 | DISJUNTOR BIPOLAR EUROLINE SE63 10A
930127 | 04.C1 | DISJUNTOR BIPOLAR EUROLINE SE63 15A
622250 | 04.D4 | DISJUNTOR C60N 1P 40A - 24407
622280 | 04.D2 | DISJUNTOR C60N 2P 50A - 24342
989601 | 21.C5 | DISJUNTOR CAIXA MOLDADA 1000A - AISIKAI
991014 | 24.E4 | DISJUNTOR CURVA C 2P 4A S262 (S252) C4
990201 | 05.C3 | DISJUNTOR CX MOLD. XT1B160 3P TMD 1SDA066809R1BR 18KA/230V TMD 1SD
873108 | 06.B1 | DISJUNTOR DW 125H 63A - 1023 (12586)
873115 | 21.C3 | DISJUNTOR DW 125H 65M - 035512638
873147 | 06.B1 | DISJUNTOR DW 125H M80 - 035512639
873178 | 06.A1 | DISJUNTOR DW 125N 63A - 035512574
873179 | 06.D4 | DISJUNTOR DW 125N 100A - 10046870
873197 | 22.E4 | DISJUNTOR DW 160H 125A - 1055 (035512618)
873196 | 06.D1 | DISJUNTOR DW 160H 160A - 035512620
873201 | 22.D2 | DISJUNTOR DW 160L 125-3 (125A) - 10046698
873202 | 22.D4 | DISJUNTOR DW 161L 100-3 (100A) - 10046697
873233 | 22.G2 | DISJUNTOR DW 161N 40A - 10212358
873208 | 22.F2 | DISJUNTOR DW 161N 50A - 10644519
873231 | 22.E5 | DISJUNTOR DW 161N 70-3 - 10076175
873227 | 22.E2 | DISJUNTOR DW 161N 80-3 - 10410358
873228 | 22.E2 | DISJUNTOR DW 161N 90-3 - 10644524
873149 | 06.D1 | DISJUNTOR DW 250HA 160 200A - 035512629
873139 | 22.F2 | DISJUNTOR DW 630HA 250 320A - 035516454
873203 | 06.C1 | DISJUNTOR DW 800 NA 200/250A
873238 | 22.F3 | DISJUNTOR DWA 160B 25-3 - 10046867
873182 | 06.D1 | DISJUNTOR DWA 160B 40A - 10046869
873143 | 04.C2 | DISJUNTOR DWA 160B 50A - 10186567
873136 | 22.C2 | DISJUNTOR DWA 160B 125A - 10046871
873207 | 22.F3 | DISJUNTOR DWA 160B 150A - 10046853
873222 | 22.D4 | DISJUNTOR DWA 160L 125A - 10046698
873183 | 22.C4 | DISJUNTOR DWA 160L 150A - 10186561
873141 | 06.A1 | DISJUNTOR DWA 160N 20A - 10186571
873142 | 06.A1 | DISJUNTOR DWA 160N 32A - 10046874
873109 | 07.B4 | DISJUNTOR DWA 160N 50A - 10046876
873219 | 22.D2 | DISJUNTOR DWA 160N 63A - 11339700
873148 | 22.F3 | DISJUNTOR DWA 160N 80A - 10046878
873156 | 22.E2 | DISJUNTOR DWA 400N 200-3 (160-200A) - 10186532
873138 | 22.E3 | DISJUNTOR DWA 630N 320-3 (200-320A) - 035516453
873167 | 22.G3 | DISJUNTOR DWA 800N 350/500A - 10046815
873218 | 21.E5 | DISJUNTOR DWA 800N 560-800A - 10073887
873166 | 22.F3 | DISJUNTOR DWA 800N 630A - 10912005
873211 | 22.D3 | DISJUNTOR DWA 1250S 630-800A - 10046692
873194 | 22.A4 | DISJUNTOR DWA 1600S 640-1600A - 11968153
873212 | 22.G4 | DISJUNTOR DWA 1600S 800-1000A - 10186484
873213 | 22.B4 | DISJUNTOR DWA 1600S 500-1250A - 12282712
873209 | 59.D3 | DISJUNTOR DWA 160L 160-3 (160A) 10186492
873172 | 01.J4 | DISJUNTOR DWB 160 70A - 11339701
873177 | 01.J4 | DISJUNTOR DWB 160 80A - 11339702
873862 | 01.K4 | DISJUNTOR DWB 160B 100A - 11322258
873863 | 01.J4 | DISJUNTOR DWB 160B 125A - 11339647
873866 | 01.L6 | DISJUNTOR DWB 160B 150A - 11339658
873861 | 01.K4 | DISJUNTOR DWB 160B 160A - 11339659
873885 | 01.K1 | DISJUNTOR DWB 160B 160A 3DF - 11631383
873869 | 01.K4 | DISJUNTOR DWB 160B 32A - 11339638
873114 | 01.L6 | DISJUNTOR DWB 160B 50A - 11339641
873864 | 01.K4 | DISJUNTOR DWB 160B 63A - 11339642
873118 | 01.K4 | DISJUNTOR DWB 160B 70A - 11339643
873145 | 22.C3 | DISJUNTOR DWB 160B 80-100A - 11631367
873267 | 01.J4 | DISJUNTOR DWB 160N 40A - 11339698
873311 | 01.K4 | DISJUNTOR DWB 160N 100A - 11339704
873173 | 01.J4 | DISJUNTOR DWB 160N 125A - 11339706 Modelo
873313 | 01.J4 | DISJUNTOR DWB 160N 150A - 11339707
873221 | 01.K2 | DISJUNTOR DWB 160N 160A - 11339718
873315 | 01.K2 | DISJUNTOR DWB 160N 25A - 11339665
873282 | 22.A3 | DISJUNTOR DWB 250B 100-125A - 11339769
873326 | 22.B3 | DISJUNTOR DWB 250B 105-3GF (80-105A) GERADOR - 11340071 TÚrmico
873283 | 22.B3 | DISJUNTOR DWB 250B 125-160A - 11339770
873281 | 22.A3 | DISJUNTOR DWB 250B 200-250A - 11339773
873284 | 22.B3 | DISJUNTOR DWB 250B 80-100A - 11339768
873342 | 21.G2 | DISJUNTOR DWB 400H 400-3 (320-400A) - 12534106
873157 | 21.F2 | DISJUNTOR DWB 400N 200-3 (160-200A) - 12534150
873154 | 21.G2 | DISJUNTOR DWB 400N 250-3 (200-250A) - 12534149
873129 | 21.D2 | DISJUNTOR DWB 400N 320-3 (250-320A) - 12534148 1253414
873185 | 22.E2 | DISJUNTOR DWB 400N 320-3GA - 12534078 TÚrmico
873186 | 21.F2 | DISJUNTOR DWB 400N 400-3 (320-400A) - 12534127
873171 | 21.C3 | DISJUNTOR DWB 800S 350-500-3DA 500A 13467833
873161 | 21.C3 | DISJUNTOR DWB 800S 400-630-3DA 630A 13467879
873373 | 21.H2 | DISJUNTOR DWB 800S 400-630-4DA 630A 13467886
873162 | 21.D3 | DISJUNTOR DWB 800S 800-3 280-400A - 13467831
873189 | 21.A4 | DISJUNTOR DWB 800S 800-3 560-800A - 13467880
873216 | 22.F4 | DISJUNTOR DWB 1000H 400-1000A - 13468934 400 - 1
873217 | 21.C3 | DISJUNTOR DWB 1000S 1000A (400 a 1000A) - 13468915
873297 | 01.G4 | DISJUNTOR DWB 250N - 100 a 125A - 11339776
873296 | 22.A3 | DISJUNTOR DWB 250N - 160 a 200A - 11339798
873288 | 22.A3 | DISJUNTOR DWB 250N - 200 a 250A - 11339799
873526 | 01.J2 | DISJUNTOR DWB160B85-3GX - 11340063
873318 | 21.C2 | DISJUNTOR DWB650_400 - 280 a 400A - 15322005
873113 | 22.E2 | DISJUNTOR DWB650_500 - 350 a 500A - 15322004
873215 | 22.F2 | DISJUNTOR DWM 400H 250A - 035517527
873287 | 01.I2 | DISJUNTOR DWP 225 - 225A - 10187576
871118 | 01.J4 | DISJUNTOR DWP125L 80A - 14256829
871119 | 01.L6 | DISJUNTOR DWP125L 90A - 14256831
873285 | 01.I2 | DISJUNTOR DWP125L 100A - 14256832
871120 | 01.I2 | DISJUNTOR DWP125L 125A - 14256833
871117 | 01.J2 | DISJUNTOR DWP125L 70A - 14256828
873294 | 01.H2 | DISJUNTOR DWP225 - 125A - 14883828
873295 | 01.H2 | DISJUNTOR DWP250L 150A - 14256834
873286 | 01.H2 | DISJUNTOR DWP250L 175A - 14256836
873292 | 01.H2 | DISJUNTOR DWP250L 200A - 14256837
871122 | 22.C2 | DISJUNTOR DWP250L 225A - 14256838
871123 | 01.I2 | DISJUNTOR DWP250L 250A - 14256839
871124 | 22.D3 | DISJUNTOR DWP400L 300A - 14256840
873250 | 21.A2 | DISJUNTOR DWP400L 350A - 14256842
871125 | 22.C3 | DISJUNTOR DWP400L 400A - 14256843
871126 | 22.C3 | DISJUNTOR DWP630L 450A - 14256844
871127 | 22.D3 | DISJUNTOR DWP630L 500A - 14256845
871129 | 22.E3 | DISJUNTOR DWP630L 630A - 14256846
871132 | 22.F2 | DISJUNTOR DWP630L-450-3-C 450A - 14569119 Com bob
871110 | 01.L6 | DISJUNTOR DWP63L 16A - 14256721
871111 | 01.K4 | DISJUNTOR DWP63L 20A - 14256722
871112 | 01.J4 | DISJUNTOR DWP63L 25A - 14256723
871113 | 01.I2 | DISJUNTOR DWP63L 32A - 14256724
871114 | 01.L6 | DISJUNTOR DWP63L 40A - 14256725
871115 | 01.K4 | DISJUNTOR DWP63L 50A - 14256726
871116 | 01.I2 | DISJUNTOR DWP63L 63A - 14256727
871130 | 22.E2 | DISJUNTOR DWP800L 700A - 14256847
871131 | 22.D2 | DISJUNTOR DWP800L 800A - 14256868
622380 | 04.D4 | DISJUNTOR K60 1P B50A - 21172
622390 | 04.D4 | DISJUNTOR K60 1P B60A
930110 | 02.D6 | DISJUNTOR MONOF. 10A
930120 | 02.E6 | DISJUNTOR MONOF. 15A
930130 | 02.D6 | DISJUNTOR MONOF. 20A
930140 | 02.E6 | DISJUNTOR MONOF. 25A
930150 | 02.C6 | DISJUNTOR MONOF. 30A
930141 | 02.F6 | DISJUNTOR MONOF. 35A
930160 | 02.C6 | DISJUNTOR MONOF. 40A
930170 | 02.E6 | DISJUNTOR MONOF. 50A
930180 | 02.F6 | DISJUNTOR MONOF. 60A
930190 | 02.F6 | DISJUNTOR MONOF. 70A
873050 | 06.C5 | DISJUNTOR MOTOR DMW25 - 0,16 AJUSTE (0,1-0,16A) 0194 - 0954
873060 | 06.C5 | DISJUNTOR MOTOR DMW25 - 0,25 AJUSTE (0,16-0,25A) - 0195
873070 | 06.C5 | DISJUNTOR MOTOR DMW25 - 0,4 AJUSTE (0,25-0,4A) - 0196
873090 | 06.C5 | DISJUNTOR MOTOR DMW25 - 1 AJUSTE (0,63-1A) - 0198
873160 | 06.C5 | DISJUNTOR MOTOR DMW25 - 4 AJUSTE (2,5-4A) - 10409816
873120 | 01.G3 | DISJUNTOR MOTOR DMW25 - 16 AJUSTE (10-16A) - 0204
873100 | 06.C5 | DISJUNTOR MOTOR DMW25 - AJUSTE (1-1,6A) - 035500199
873110 | 01.L5 | DISJUNTOR MOTOR MPW100 - 75 A 100A - 10047295
873158 | 22.F3 | DISJUNTOR MOTOR MPW100-3 U090 - 10076552
873882 | 01.K1 | DISJUNTOR MOTOR MPW100-3 U100 (80 - 100) - 10047295
873134 | 01.J1 | DISJUNTOR MOTOR MPW100-3U075 (55-75A) - 10076551
873878 | 01.H3 | DISJUNTOR MOTOR MPW12 6,3-10A - AZ - 12501028
873871 | 01.I3 | DISJUNTOR MOTOR MPW18 0,63-1,0A - AZ - 12429317
873872 | 01.I3 | DISJUNTOR MOTOR MPW18 1,0-1,6A - AZ - 12429368
873873 | 01.I3 | DISJUNTOR MOTOR MPW18 1,6-2,5A - AZ - 12429369
873877 | 01.J3 | DISJUNTOR MOTOR MPW18 10-16A - AZ - 12429373
873879 | 01.G3 | DISJUNTOR MOTOR MPW18 12-18A - AZ - 12429374
873874 | 01.I3 | DISJUNTOR MOTOR MPW18 2,5-4,0A - AZ - 12429370
873875 | 01.J3 | DISJUNTOR MOTOR MPW18 4,0-6,3A - AZ - 12429371
873876 | 01.J3 | DISJUNTOR MOTOR MPW18 6.3-10A - AZ - 12429372
873099 | 06.A1 | DISJUNTOR MOTOR MPW18 1,6 (1,0-1,6A) - 12429311
873116 | 04.D5 | DISJUNTOR MOTOR MPW25i 0,16A - 10045311 COD SUB
873125 | 01.H3 | DISJUNTOR MOTOR MPW40 0,40 (0,25-0,40A) - 12428086
873101 | 01.H3 | DISJUNTOR MOTOR MPW40 0,63 (0,40-0,63A) - 12428087
873091 | 01.G3 | DISJUNTOR MOTOR MPW40 1,0 (0,63-1,0A) - 12429239
873102 | 01.G3 | DISJUNTOR MOTOR MPW40 1,6 (1,0-1,6A) - 12428108
873132 | 01.H3 | DISJUNTOR MOTOR MPW40 2,5 (1,6-2,5A) - 12428110
873150 | 04.D1 | DISJUNTOR MOTOR MPW40 - 25 AJUSTE (20-25A) - 12428133
873131 | 01.G3 | DISJUNTOR MOTOR MPW40 4,0 2,5-4,O - 12428112
873112 | 01.H3 | DISJUNTOR MOTOR MPW40 6,3 (4.0-6,3A) - 12428115
873111 | 01.H3 | DISJUNTOR MOTOR MPW40 10 (6,3-10A) - 12428117
873121 | 01.I3 | DISJUNTOR MOTOR MPW40 16 (10-16A) - 12428128
873123 | 01.H3 | DISJUNTOR MOTOR MPW40 20 (16-20A) - 12428129
873151 | 01.G3 | DISJUNTOR MOTOR MPW40 25 (20-25A) - 12428133
873152 | 01.H3 | DISJUNTOR MOTOR MPW40 32 (25-32A) - 12428131
873235 | 22.B1 | DISJUNTOR MOTOR MPW65-3 40-50A - 10583781 USAR 87
873237 | 01.J3 | DISJUNTOR MOTOR MPW80-3 32-40A - 12425347
873236 | 01.J3 | DISJUNTOR MOTOR MPW80-3 50-65A - 12425429
873104 | 01.I2 | DISJUNTOR MOTOR MPW80-3 65-80A - 12501063
873153 | 01.I3 | DISJUNTOR MOTOR MPW80-3 U050 40 - 50 - 12425428
993007 | 19.K3 | DISJUNTOR MOTOR MS116- 6,3 (4 - 6,3A)
993022 | 19.J4 | DISJUNTOR MOTOR MS116-1,0 (0,63-1A) - 1SAM250000R1005A
991066 | 19.K3 | DISJUNTOR MOTOR MS116-1,6 (1-1,6A) - 1SAM250000R1006A
993035 | 19.I2 | DISJUNTOR MOTOR MS116-16 (10-16A)
993038 | 19.J4 | DISJUNTOR MOTOR MS116-2,5 (1,6-2,5A) - 1SAM250000R1007AB
994180 | 19.K3 | DISJUNTOR MOTOR MS325-1 (0,63-1A)
871100 | 01.J3 | DISJUNTOR MOTOR MWL18-3-D016 1,0-1,6A - 14159086 PT
871106 | 01.G3 | DISJUNTOR MOTOR MWL18-3-D025 1,6-2,5 A - 14159087 PT
871101 | 01.I3 | DISJUNTOR MOTOR MWL18-3-U004 2,5-4,0A - 14159180 PT
871102 | 01.K3 | DISJUNTOR MOTOR MWL18-3-U010 6,1-10A - 14159188 PT
871105 | 01.G3 | DISJUNTOR MOTOR MWL18-3-U016 10-16 A - 14159193 PT
871103 | 01.J3 | DISJUNTOR MOTOR MWL18-3-U018 12-18A - 14159194 PT
871104 | 01.G3 | DISJUNTOR MOTOR MWL18-3-U018 4-6,3 A - 14159182 PT
993043 | 22.E3 | DISJUNTOR TERMOMAG. 2P 20A S62 C20
930261 | 04.D1 | DISJUNTOR TRIF. 30A
930220 | 02.E5 | DISJUNTOR TRIF. ASJ 10A
930230 | 02.E5 | DISJUNTOR TRIF. ASJ 15A
930240 | 02.E5 | DISJUNTOR TRIF. ASJ 20A
930250 | 02.E5 | DISJUNTOR TRIF. ASJ 25A
930260 | 02.E5 | DISJUNTOR TRIF. ASJ 30A
930270 | 02.E5 | DISJUNTOR TRIF. ASJ 35A
930280 | 02.E5 | DISJUNTOR TRIF. ASJ 40A
930300 | 02.F5 | DISJUNTOR TRIF. ASJ 50A
930310 | 02.F5 | DISJUNTOR TRIF. ASJ 60A
930320 | 02.F5 | DISJUNTOR TRIF. ASJ 70A
930330 | 02.F5 | DISJUNTOR TRIF. ASJ 80A
930340 | 02.F5 | DISJUNTOR TRIF. ASJ 90A
930350 | 02.F5 | DISJUNTOR TRIF. ASJ 100A
930510 | 01.J5 | DISJUNTOR TRIF. DL400-H - 400A
930500 | 01.J5 | DISJUNTOR TRIF. DL400-H 350A
930490 | 01.J5 | DISJUNTOR TRIF. DL400-X 300A - 05109.3300.31
930521 | 01.J5 | DISJUNTOR TRIF. DL630-H 450A
930515 | 24.F3 | DISJUNTOR TRIF. DL630N 450A
930522 | 01.K6 | DISJUNTOR TRIF. DL630-X 450A
930520 | 30.A1 | DISJUNTOR TRIF. DL630-X 500A - 05109.4500.31
930375 | 01.K5 | DISJUNTOR TRIF. DLJ250-E - 100A
930371 | 01.K5 | DISJUNTOR TRIF. DLJ250-E - 125A
930381 | 01.K5 | DISJUNTOR TRIF. DLJ250-E - 150A
930392 | 01.K5 | DISJUNTOR TRIF. DLJ250-E - 175A
930405 | 01.K5 | DISJUNTOR TRIF. DLJ250-E - 200A
930413 | 01.K5 | DISJUNTOR TRIF. DLJ250-E - 225A
930430 | 01.K5 | DISJUNTOR TRIF. DLJ250-E - 250A
930360 | 01.I5 | DISJUNTOR TRIF. DSJ 100A
930370 | 01.I5 | DISJUNTOR TRIF. DSJ 125A
930380 | 01.I5 | DISJUNTOR TRIF. DSJ 150A
930390 | 01.I5 | DISJUNTOR TRIF. DSJ 175A
930400 | 01.I5 | DISJUNTOR TRIF. DSJ 200A
930410 | 01.I5 | DISJUNTOR TRIF. DSJ 225A
930420 | 01.I5 | DISJUNTOR TRIF. DSJ 250A.
990194 | 21.G2 | DISJUNTOR X1B 1600 PR331/P-LI 1600 3P F 1SDA062569R1BR 1SDA062
130900 | 70.B2 | DISJUNTOR. A.T - 24KV 500MVA C/RELES PRIM. REVISADO
420125 | 22.G2 | DISPARADOR CAPACITIVO TCC PEXTRON 72 - 25
664114 | 25.H2 | DISPLAY COLORIDO 5" - INTELIVISION 5.2 IHM COL
660305 | 25.G6 | DISPLAY PARA IG-NT - IG-DISPLAY
180424 | 29.G1 | DISPOSITIVO DE BLOQUEIO PARA DISJUNTORES CAIXA MOLDADA DOS TAM
992071 | 03.H6 | DISPOSITIVO DE DRENAGEM DD084 IP 66 - 08410.0-00
180891 | 59.C2 | DISSIPADOR DE CALOR 183.019/100MM KM2 - REF. 5284
992060 | 02.A4 | DISTANCIADOR COM ROSCA INT/EXT. - 100086
953309 | 90.E3 | DIVISORIA P/ ELETROCALHA 100 X 3MT
953316 | 91.A3 | DIVISORIA P/ ELETROCALHA 100 X 3MT GF - #20
953315 | 91.B4 | DIVISORIA P/ ELETROCALHA 150 X 3MT
953313 | 92.A1 | DIVISORIA P/ ELETROCALHA 50 X 3MT GALV. FOGO
953312 | 91.A3 | DIVISORIA P/ ELETROCALHA 50 X 3MT CHAPA 24
953314 | 91.A3 | DIVISORIA P/ ELETROCALHA 75 X 3MT
90027 | 36.A3 | DOBRADICA INOX DEMI-D25/120 CD. 40-6AA-A01 UTILIZA
90015 | 06.D3 | DOBRADICA PLANA 50X50 - COD.91443
660184 | 25.G3 | DONGLE KEY (IGS-NT-LSM+PMS)
669390 | 59.E3 | DRENO PN 2656F854
680047 | 27.H3 | EIXO P / MOTOR 71 - 10223790
680046 | 26.C1 | EIXO P/ MOTOR 132M 10017082
680152 | 27.F2 | EIXO P/CARCACA 71 - 10017075
683107 | 24.E1 | EIXO P/MOTOFREIO EIXO 90S W22 - 12903193
680027 | 24.C4 | EIXO P/MOTOR 112 - 10017080
680028 | 26.G1 | EIXO P/MOTOR 132 S - 10017081
680018 | 27.D2 | EIXO P/MOTOR EIXO 80 - 10017076
680048 | 27.G3 | EIXO P/MOTOR EIXO 90 L - W22 - 12885191
680154 | 59.E2 | EIXO PROLONG. KP14
350002 | 23.G3 | EIXO PROLONGADOR 300MM P/ S32 630 A 3150 - P-14
669378 | 39.D3 | ELEM. FILTRO COMBUSTIVEL 503120786 FF5936
668922 | 59.D5 | ELEMENTO FILTRO COMB. 26560143.708 Usar Cod 660402
999046 | 42.C1 | ELEMENTO COALESC. SEPAR. CC-22-C
770513 | 39.D2 | ELEMENTO DO FILTRO DE AR - 0395773
770500 | 43.A3 | ELEMENTO FILTRANTE (FILTRO TUR) - 173171 TECFIL
669373 | 39.D3 | ELEMENTO FILTRANTE AR - P822769
669339 | 43.A1 | ELEMENTO FILTRANTE DE AR P780331
660287 | 41.A4 | ELEMENTO FILTRANTE DO RACOR 1000-FH (10 MÝCRON) 2020TM-OR
660286 | 41.A4 | ELEMENTO FILTRANTE DO RACOR 1000-FH (30 MÝCRON) 2020PM-OR
663056 | 41.B5 | ELEMENTO FILTRANTE DO RACOR 900-FH (10MÝCRON) 2040TM-OR
660285 | 41.A4 | ELEMENTO FILTRANTE DO RACOR 900-FH (30 MÝCRON) 2040PM-OR
660572 | 40.A4 | ELEMENTO FILTRANTE TELA INOX KS 100
660974 | 37.D2 | ELEMENTO FILTRO COMBUS. VOLVO PENTA - 3838852/24360739
620108 | 59.A4 | ELEMENTO LUMINOSO C/SINAL. FIXA 220V XVD-C33 VERDE
997156 | 40.C2 | ELEMENTO TERMOSTATICO X57599100082 XP57506
950915 | 92.A1 | ELETROCALHA LISA 400 X 300 X 3000 - GF - #16
950860 | 90.A1 | ELETROCALHA LISA 50 X 50 #24
950850 | 92.B3 | ELETROCALHA LISA 100 X 50 # 22
950880 | 90.A1 | ELETROCALHA LISA 100 X 100
953163 | 91.A1 | ELETROCALHA LISA 100 X 100 INOX
950910 | 92.A4 | ELETROCALHA LISA 200 X 75
950900 | 92.A3 | ELETROCALHA LISA 200 X 100 - #20
950905 | 92.A1 | ELETROCALHA LISA 200 X 100 GALV. FOGO
955029 | 92.A1 | ELETROCALHA PERF. TIPO U - 600X100X3000 - PZ - #18
950940 | 92.B2 | ELETROCALHA PERFURADA 50 X 50 CHAPA 24
950945 | 91.B1 | ELETROCALHA PERFURADA 50 X 50 GALV. FOGO #20
950969 | 91.B3 | ELETROCALHA PERFURADA 100 X 50 CHAPA 18
950970 | 92.A2 | ELETROCALHA PERFURADA 100 X 50 CHAPA 22
950975 | 90.E1 | ELETROCALHA PERFURADA 100 X 50 INOX
951172 | 91.A1 | ELETROCALHA PERFURADA 100 X 50 GALV. FOGO #18
951299 | 91.C4 | ELETROCALHA PERFURADA 100 X 100 - CHAPA 18
950990 | 91.C2 | ELETROCALHA PERFURADA 100 X 100 - CHAPA 24
950991 | 92.B1 | ELETROCALHA PERFURADA 100 X 100 GALV. FOGO - IM1302 #20
955020 | 91.B3 | ELETROCALHA PERFURADA 100 X 50 - CHAPA 20
951031 | 92.C3 | ELETROCALHA PERFURADA 150 X 100 - CHAPA 18
951030 | 91.A2 | ELETROCALHA PERFURADA 150 X 100 - CHAPA 22
951033 | 92.C1 | ELETROCALHA PERFURADA 150 X 100 - GALV. FOGO #20
955026 | 91.B4 | ELETROCALHA PERFURADA 150 X 50 CHAPA 18
951010 | 90.E4 | ELETROCALHA PERFURADA 150 X 50 CHAPA 22
951040 | 91.B1 | ELETROCALHA PERFURADA 150 X 50 - GALV. FOGO
951050 | 92.D3 | ELETROCALHA PERFURADA 200 X 50 CHAPA 22
951051 | 57 | ELETROCALHA PERFURADA 200 X 50 CHAPA 22 - GF
951075 | 90.E3 | ELETROCALHA PERFURADA 200 X 100 CHAPA 18
951070 | 91.B2 | ELETROCALHA PERFURADA 200 X 100 CHAPA 22
951061 | 57 | ELETROCALHA PERFURADA 200 X 100 GALV. FOGO #20
951301 | 91.A1 | ELETROCALHA PERFURADA 200 X 100 INOX - #22
951060 | 92.C4 | ELETROCALHA PERFURADA 200 X 75 CHAPA 22
951130 | 91.C3 | ELETROCALHA PERFURADA 250 X 150
951160 | 92.A1 | ELETROCALHA PERFURADA 300 X 50 CHAPA 22
951161 | 90.C1 | ELETROCALHA PERFURADA 300 X 50 GALV. FOGO
951180 | 90.E3 | ELETROCALHA PERFURADA 300 X 100 - CHAPA 18
952163 | 92.C3 | ELETROCALHA PERFURADA 300 X 100 GALV. FOGO #20
951190 | 92.C2 | ELETROCALHA PERFURADA 300 X 150
951295 | 92.C2 | ELETROCALHA PERFURADA 400 X 100 GALV. FOGO
951280 | 92.D1 | ELETROCALHA PERFURADA 400 X 150
951290 | 92.D1 | ELETROCALHA PERFURADA 400 X 200
951338 | 92.C4 | ELETROCALHA PERFURADA 500 X 100 CHAPA 18
951330 | 90.E1 | ELETROCALHA PERFURADA 500 X 100 CHAPA 20
951332 | 92.C2 | ELETROCALHA PERFURADA 500 X 100 GALV. A FOGO
951266 | 92.C1 | ELETROCALHA PERFURADA 600 X 100 GALV. FOGO
951331 | 92.C1 | ELETROCALHA PERFURADA 600 X 100 X 3000 - PZ - #18
420101 | 04.H2 | ELETRODO DE NIVEL C/ HASTE 150MM
870308 | 05.C2 | ELETRODO DE PENDULO - 10583739
140370 | 93.F3 | ELETRODUTO GALV. A FOGO (BARRA 3MTS) 1" NBR5598/BSP NBR5598
140380 | 91.A2 | ELETRODUTO GALV. A FOGO (BARRA 3MTS) 1.1/2" NBR5598/BSP
140390 | 91.A2 | ELETRODUTO GALV. A FOGO (BARRA 3MTS) 1.1/4" NBR5598/BSP
140350 | 90.E2 | ELETRODUTO GALV. A FOGO (BARRA 3MTS) 1/2" - NBR5598/BSP
140400 | 90.D5 | ELETRODUTO GALV. A FOGO (BARRA 3MTS) 2" NBR5598/BSP
140360 | 90.D3 | ELETRODUTO GALV. A FOGO (BARRA 3MTS) 3/4" NBR5598/BSP NBR5598
140430 | 90.A6 | ELETRODUTO GALV. A FOGO (BARRA 3MTS) 4" NBR5598/BSP
140460 | 90.C4 | ELETRODUTO GALV. ELETROL. 3/4" MEDIO PAREDE 0,80
140450 | 90.C5 | ELETRODUTO GALV. ELETROL. MEDIO 1/2" - PAREDE 0,80
140480 | 90.D2 | ELETRODUTO GALV. ELETROL. MEDIO 1.1/2" - PAREDE 0,95
140490 | 90.C3 | ELETRODUTO GALV. ELETROL. MEDIO 1.1/4"
140560 | 90.A4 | ELETRODUTO GALV. ELETROL. PESADO 2" - 3MTS
140570 | 60 | ELETRODUTO GALV. ELETROL. PESADO 2.1/2" AZ
140580 | 60 | ELETRODUTO GALV. ELETROL. PESADO 3" AZ
140590 | 60 | ELETRODUTO GALV. ELETROL. PESADO 4" AZ
140470 | 90.C2 | ELETRODUTO GALV. ELETROLITICO 1" PAR. MEDIO 2
460561 | 93.F2 | ELETRODUTO PVC (BRANCO) 1/2' (WETZEL)
140633 | 94.B1 | ELETRODUTO PVC (BRANCO) 1/2' ROSCAVEL ( TIGRE )
460558 | 94.B2 | ELETRODUTO PVC (BRANCO) 3/4' (WETZEL) ELETROD
140634 | 94.C1 | ELETRODUTO PVC (BRANCO) 3/4' ROSCAVEL ( TIGRE )
460581 | 93.F3 | ELETRODUTO PVC (BRANCO) 1' (WETZEL) ELETROD
140629 | 94.D2 | ELETRODUTO PVC (VERMELHO) 1'
140632 | 93.E2 | ELETRODUTO PVC (VERMELHO) 1.1/2'
140622 | 94.F2 | ELETRODUTO PVC (VERMELHO) 3/4'
140611 | 60 | ELETRODUTO PVC 1/2" SIMILAR
165000 | 93.J0 | ELETRODUTO PVC (VERMELHO) 3/4"
140636 | 94.E2 | ELETRODUTO PVC 1'' BRANCO (MAXIDUTO)
160010 | 93.D2 | ELETRODUTO PVC 1/2'' BRANCO - S/ROSCA (MAXIDUTO)
140635 | 94.F2 | ELETRODUTO PVC 3/4'' BRANCO (MAXIDUTO)
460553 | 94.A2 | ELETRODUTO PVC CINZA 3/4' (WETZEL) ELETROD
460552 | 93.F4 | ELETRODUTO PVC CINZA 1' (WETZEL) ELETROD
460554 | 94.A3 | ELETRODUTO PVC CINZA 1/2" (WETZEL) ELETROD
150009 | 94.A1 | ELETRODUTO PVC CZ 1/2" (S/ ROSCA HID)
160009 | 94.E3 | ELETRODUTO PVC CZ 1/2" (S/ ROSCA)
150010 | 93.H2 | ELETRODUTO PVC CZ 3/4" (S/ ROSCA )
160007 | 94.D2 | ELETRODUTO PVC CZ 3/4" (S/ ROSCA )
150011 | 93.G2 | ELETRODUTO PVC CZ 1" (S/ ROSCA HID)
160011 | 94.C2 | ELETRODUTO PVC CZ 1" (SEM ROSCA)
140600 | 94.F3 | ELETRODUTO PVC PRETO 1/2" - 14021850 (TIGRE)
140610 | 94.F4 | ELETRODUTO PVC PRETO 3/4" - 14021884 (TIGRE)
140620 | 94.F4 | ELETRODUTO PVC PRETO 1" - 14021906 (TIGRE) ELETROD
140630 | 94.E4 | ELETRODUTO PVC PRETO 1.1/2" - 14021949 (TIGRE)
140640 | 94.D4 | ELETRODUTO PVC PRETO 1.1/4" - 14021922 (TIGRE) ELETROD
140650 | 94.C4 | ELETRODUTO PVC PRETO 2" - 14021965 (TIGRE) ELETROD
140660 | 94.C4 | ELETRODUTO PVC PRETO 2.1/2" (TIGRE)
140670 | 94.B4 | ELETRODUTO PVC PRETO 3" - 14022015 (TIGRE) ELETROD
140680 | 94.A3 | ELETRODUTO PVC PRETO 4" - 14022066 (TIGRE) ELETROD
160013 | 93.D2 | ELETRODUTO PVC PT 1/2" - C/ ROSCA
150000 | 93.F1 | ELETRODUTO PVC PT 1/2" (HID)
150001 | 93.F3 | ELETRODUTO PVC PT 3/4"
160000 | 93.E4 | ELETRODUTO PVC PT 3/4" - C/ ROSCA
160012 | 93.D3 | ELETRODUTO PVC PT 3/4" - S/ ROSCA
150002 | 93.E1 | ELETRODUTO PVC PT 1"
160001 | 93.D4 | ELETRODUTO PVC PT 1" - C/ ROSCA
160002 | 93.B4 | ELETRODUTO PVC PT 1.1/2" - C/ ROSCA
160008 | 93.E5 | ELETRODUTO PVC PT 1.1/4" - C/ ROSCA
150003 | 93.F2 | ELETRODUTO PVC PT 1.1/4" (HID)
150005 | 93.H5 | ELETRODUTO PVC PT 2"
160003 | 93.D5 | ELETRODUTO PVC PT 2" - C/ ROSCA
150006 | 93.I5 | ELETRODUTO PVC PT 2.1/2"
160004 | 93.D5 | ELETRODUTO PVC PT 2.1/2" - C/ ROSCA
150007 | 93.G1 | ELETRODUTO PVC PT 3"
160005 | 93.C4 | ELETRODUTO PVC PT 3" - C/ ROSCA
150008 | 93.E5 | ELETRODUTO PVC PT 4"
160006 | 93.A4 | ELETRODUTO PVC PT 4" - C/ ROSCA
130920 | 32.D4 | ELO FUSIVEL 1H
130930 | 32.C4 | ELO FUSIVEL 2H
130940 | 32.C4 | ELO FUSIVEL 3H
130965 | 32.D4 | ELO FUSIVEL 5H
130960 | 32.D4 | ELO FUSIVEL 5K
130970 | 32.D4 | ELO FUSIVEL 6K
130990 | 32.D4 | ELO FUSIVEL 8K
131000 | 32.C4 | ELO FUSIVEL 10K.
131010 | 32.C4 | ELO FUSIVEL 12K.
131020 | 32.D4 | ELO FUSIVEL 15K
131030 | 32.C4 | ELO FUSIVEL 20K
131040 | 32.D4 | ELO FUSIVEL 25K
131050 | 32.D4 | ELO FUSIVEL 30K
131060 | 32.C4 | ELO FUSIVEL 40K
131061 | 32.D4 | ELO FUSIVEL 50K
131062 | 32.D4 | ELO FUSIVEL 65K
131065 | 32.E4 | ELO FUSIVEL 100 K
131368 | 76.C1 | EMENDA COMPACT 25KV SC 35 - 95
141385 | 20.D3 | EMENDA P/ KANADUTO 1.1/2''
141386 | 19.K6 | EMENDA P/ KANADUTO 1.1/4''
131090 | 31.H2 | EMENDA PREFORMADA P/CABO 4CA
955031 | 84.F4 | EMENDA TIPO U P/ ELETROCALHA - 600X100 - PZ - #18
982000 | 01.C1 | ENCODER 100 PULSOS 24VCC E40S6-100-3-T-24 E40S6-1
990094 | 21.D4 | ENCODER 500 PULSOS 24VCC E40S6-500-3-T-24
981993 | 01.C1 | ENCODER E50S8-1000-3-T-24 E50S8-1
981997 | 01.C1 | ENCODER INCREMENTAL E50S8-60-3-T-24 diametr
980293 | 69 | ESCADA DE MADEIRA EUCALIPTO F.R. 12 DEGRAUS 3,40X6,15 MTS
980291 | 69 | ESCADA DE MADEIRA EUCALIPTO F.R. 7 DEGRAUS 2,07X3,44 MTS
980261 | 90.A1 | ESCADA FIBRA EXTENSIVEL 18 DEGRAUS - REF.: EFD 19 Medidas
980264 | 90.A1 | ESCADA FIBRA EXTENSIVEL VAZADA 15 DEGRAUS EFV-15
980275 | 90.A1 | ESCADA FIBRA EXTENSIVEL VAZADA 19 DEGRAUS EFV-19
980273 | 90.A1 | ESCADA SINGELA FIBRA VAZADA 10 DEGRAUS 3,50 MT - SFV-10 REF. SF
660201 | 38.B2 | ESCORVADOR MANUAL PERKINS ULPK0002
683080 | 27.E3 | ESCOVA CARVAO C47 3X4X12,5MM P/ TACOGERADOR 1R E 1RC
550119 | 001.B5 | ESCOVA DE ACO BASE MADEIRA TRAMONTINA - 43185002
550157 | 001.E5 | ESMERILHADEIRA 4.1/2" 800W 220V - 42507020
550156 | 001.D6 | ESMERILHADEIRA ANGULAR 4.1/2" 850W 220V - 42500021
666117 | 43.A6 | ESPACADOR CUBO AMORTECEDOR DO VENT. OM447 PN: 1199112310 PN: 119
130034 | 73.B2 | ESPACADOR DE REDE 5 FASES - 3032910009
130032 | 77.C1 | ESPACADOR LOSANGULAR 25KV P/ REDE COMPACTA
550118 | 001.A4 | ESPATULA REDONDA 24 X 600MM ACO CROMO VANADIO - 44747060 COD. 44
330110 | 31.C1 | ESPELHO 4X2 P/INT. 1 TECLA (TRADIC.)
330120 | 31.D1 | ESPELHO 4X2 P/INT. 2 TECLAS (TRADIC.)
330130 | 59.C1 | ESPELHO 4X2 P/INT. 3 TECLAS (TRADIC.)
330101 | 06.B4 | ESPELHO 4X2 P/TOMADA TELEFONE
330068 | 59.B1 | ESPELHO CEGO - SIST. X 36120118 (TIGRE)
462300 | 24.B5 | ESPELHO MET. ALTO BRILHO P/CX 4X2 P/TOMADA TELEF.
462290 | 27.A5 | ESPELHO MET. ALTO BRILHO P/CX 4X4 P/TOMADA 2P+T
330076 | 59.D1 | ESPELHO P/ TOMADA REDONDA - SIST. X (TIGRE) 36120207
330072 | 59.D1 | ESPELHO P/1 TECLA - SIST. X 36120134 (TIGRE)
330073 | 59.D1 | ESPELHO P/2 TECLA - SIST. X 36120150 (TIGRE)
330074 | 59.E1 | ESPELHO P/2 TECLA SEPARADAS - SIST. X 36120177 (TIGRE)
330075 | 59.B1 | ESPELHO P/3 TECLA - SIST. X 36120193 (TIGRE)
50901 | 003.F3 | ESPETO LED P/ JARDIM NOIR MR16 6W 3000K - 8481
50902 | 003.E3 | ESPETO LED P/ JARDIM NOIR MR16 6W 6500K - 8482
50903 | 003.E3 | ESPETO LED P/ JARDIM NOIR MR16 6W VERDE - 8483
740189 | 005.E4 | ESPUMA EXPANSIVA (POLIURETANO) - 205GR/300ML - 40280
740164 | 005.E4 | ESPUMA EXPANSIVA (POLIURETANO) - 480GR/500ML - 40281 PRECISA
740136 | 005.E4 | ESPUMA EXPANSIVA (POLIURETANO) PRO30 ANTICHAMA - 480GR/500MLEM FALT
550161 | 001.A5 | ESQUADRO 12" ALUMINIO - 43171012 COD. 43
31657 | 51C.D1 | FIO RIGIDO 1,50MM AM
31655 | 51C.D1 | FIO RIGIDO 1,50MM AZ
30097 | 51C.D1 | FIO RIGIDO 1,50MM BR
31660 | 51C.D1 | FIO RIGIDO 1,50MM PT
31656 | 51C.D1 | FIO RIGIDO 1,50MM VD
31658 | 51C.D1 | FIO RIGIDO 1,50MM VM
31670 | 51C.C1 | FIO RIGIDO 2,50MM AM
31659 | 51C.C1 | FIO RIGIDO 2,50MM AZ
30098 | 51C.C1 | FIO RIGIDO 2,50MM BR
31661 | 51C.C1 | FIO RIGIDO 2,50MM PT
31662 | 51C.C1 | FIO RIGIDO 2,50MM VD
31663 | 51C.C1 | FIO RIGIDO 2,50MM VM
31680 | 51C.A1 | FIO RIGIDO 4,00MM AM
31664 | 51C.A1 | FIO RIGIDO 4,00MM AZ
31781 | 51C.A1 | FIO RIGIDO 4,00MM BR
31665 | 51C.B1 | FIO RIGIDO 4,00MM PT
31666 | 51C.B1 | FIO RIGIDO 4,00MM VD
31667 | 51C.B1 | FIO RIGIDO 4,00MM VM
31690 | 65.F3 | FIO RIGIDO 6,00MM AM
31668 | 65.E4 | FIO RIGIDO 6,00MM AZ
31782 | 65.E4 | FIO RIGIDO 6,00MM BR
31669 | 65.E4 | FIO RIGIDO 6,00MM PT
31671 | 51C.D1 | FIO RIGIDO 6,00MM VD
31672 | 51C.D1 | FIO RIGIDO 6,00MM VM
31673 | 51C.D2 | FIO RIGIDO 10,0MM AZ
31783 | 51C.C2 | FIO RIGIDO 10,0MM BR
31674 | 51C.D2 | FIO RIGIDO 10,0MM PT
31675 | 51C.D2 | FIO RIGIDO 10,0MM VD
31676 | 51C.D2 | FIO RIGIDO 10,0MM VM
31677 | 65.F4 | FIO RIGIDO 16,00MM AZ
31784 | 51C.D1 | FIO RIGIDO 16,00MM BR
31678 | 65.F5 | FIO RIGIDO 16,00MM PT
31679 | 65.E1 | FIO RIGIDO 16,00MM VD
31681 | 65.E5 | FIO RIGIDO 16,00MM VM
990479 | 59.G5 | FIREWALL/SERVIDOR VPN (SONICWALL S╔RIE Z)
740010 | 02.L5 | FITA ADESIVA DUPLA FACE VHB 4312 (4646) 19X20M
999937 | 30.C2 | FITA BROTHER M-921 9MM P/ ROTULADOR PT-80 - PRETO/PRATA
190341 | 77.B3 | FITA DE ACO INOX P/POSTE (ROLO 30MT) - PADRAO
190340 | 77.C3 | FITA DE ACO INOX P/POSTE DE 1MT - PADR├O
131170 | 73.C4 | FITA DE ADVERTENCIA PARA ALTA TENSAO - 10CM LARGURA
131171 | 72.B3 | FITA DE ADVERTENCIA PARA ALTA TENSAO - 25CM LARGURA
131175 | 73.B2 | FITA DE ADVERTENCIA ZEBRADA - PRETA E AMARELA ROLO 20
131180 | 78.A1 | FITA DE ALUMINIO PARA AMARRACAO 1X 10MM
780015 | 28.G4 | FITA DE VINIL BRANCA 12MM X 5,5MM 3M N├O
740040 | 04.A5 | FITA DUREX 50M
740091 | 06.B3 | FITA ISOLANTE 18 X 10MT BRANCA FI0103 VER COD
740081 | 06.B3 | FITA ISOLANTE 18 X 20MT AMARELA - FI0201
740086 | 06.A3 | FITA ISOLANTE 18 X 20MT AZUL ESCURO - FI0202
740084 | 06.B3 | FITA ISOLANTE 18 X 20MT BRANCA - FI0203 USAR CO
740085 | 06.A3 | FITA ISOLANTE 18 X 20MT VERDE - FI0206
740083 | 06.B3 | FITA ISOLANTE 18 X 20MT VERMELHO - FI0207
740087 | 29.F4 | FITA ISOLANTE 19 X 5MT PRETA
740095 | 06.C3 | FITA ISOLANTE 19 X 20MT AZUL CLARO
740075 | 30.E3 | FITA ISOLANTE 19 X 20MT PRETA
740089 | 20.D5 | FITA ISOLANTE 19 X 20MT PRETA CLASSE B (FT06) 2311068
740088 | 05.L3 | FITA ISOLANTE 19 X 20MT PRETA P22 (PRYSMIAN)
780001 | 05.L3 | FITA ISOLANTE 23BR (AUTOFUSAO) 19MM X 10M Codigo:
740110 | 02.L5 | FITA ISOLANTE AUTO FUSAO 19 X 10M
780002 | 06.B4 | FITA ISOLANTE IMPERIAL SLIM 18MM X 20M Codigo:
740082 | 05.K3 | FITA ISOLANTE LIQUIDA 200ML PRETA
740090 | 05.L3 | FITA ISOLANTE PRYSMIAN (P 44) 20M - PRETO
780000 | 05.L3 | FITA ISOLANTE SCOTCH 33+ 19MM X 20M Codigo:
780006 | 06.B3 | FITA ISOLANTE TEMFLEX 1500 AMARELA 18MM X 20M Codigo:
780007 | 06.B3 | FITA ISOLANTE TEMFLEX 1500 AZUL 18MM X 20M Codigo:
780009 | 06.B3 | FITA ISOLANTE TEMFLEX 1500 BRANCA 18MM X 20M Codigo:
780008 | 06.B3 | FITA ISOLANTE TEMFLEX 1500 VERDE 18MM X 20M Codigo:
780005 | 06.B3 | FITA ISOLANTE TEMFLEX 1500 VERMELHA 18MM X 20M Codigo:
790771 | 02.P6 | FITA LED 12W 60LEDS/M 3M 12V C/FONTE AUTOVOLT IP20 3000K REF. 14
790751 | 32.C5 | FITA LED 5W 60LEDS/M 220V
790753 | 002.B1 | FITA LED BRANCA 60 LEDS IP67 P/ MT 220V
790700 | 004.D2 | FITA LED NEON SINGLE 16MM 220V IP66 SMD2835 8W/M 3000K FNSBQFITA LE
990449 | 22.G2 | FITA P/ ETIQUETADORA BROTHER PT-65-N-231 12MM BRANCA
881900 | 29.G1 | FIXAD WEDGE-BOLT 1/4"X2.1/4" SEXT 7/16" ZIN BRA 5 SD
881901 | 29.H1 | FIXAD WEDGE-BOLT 3/8"X2.1/2" SEXT 9/16" ZIN BRA 5 SD
290240 | 05.L2 | FIXADOR ADESIVO SAF-2
291595 | 05.L2 | FIXADOR AUTO ADESIVO "REFERENCIA F7802EA" PRETO
140700 | 75.A2 | FLANGE 3/4"
873343 | 04.L4 | FLANGE (5 POS.) AF5F BIDF/DIRF - 13268324
873180 | 03.J6 | FLANGE (5 POS.)(2) BWACFS5 - 10186335
873229 | 11.C1 | FLANGE 3 POS AF3 - 10186334
870350 | 05.A3 | FLANGE COMANDO E SINALIZAÃAO AVULSA AF3 POS. CSW F COD 126
870353 | 04.K3 | FLANGE COMANDO E SINALIZACAO AVULSA AFM3 X10 - 14362186 CZ
140710 | 75.A2 | FLANGE GALV. 1"
140720 | 75.A2 | FLANGE GALV. 1.1/2"
140730 | 75.A2 | FLANGE GALV. 1.1/4"
140740 | 75.A2 | FLANGE GALV. 2"
140195 | 19.L4 | FLANGE ROSCAVEL C/ SEXTAVADO 1'' (TIGRE)
140197 | 19.K6 | FLANGE ROSCAVEL C/ SEXTAVADO 1/2'' (TIGRE)
140196 | 19.L4 | FLANGE ROSCAVEL C/ SEXTAVADO 3/4'' (TIGRE)
40310 | 005.C5 | FLUIDO P/ CORTE 11 QUIMATIC - 500ML
50893 | 02.H5 | FONTE 12V 1A USO MON
420135 | 23.G2 | FONTE CAPACITIVA UFC 100 135Vcc/125vCC C 110Vca Fonte C
715316 | 01.K1 | FONTE CHAVEADA 220VCA - 24VCC - PSS24-W-1,3A - 13108202
715314 | 01.L1 | FONTE CHAVEADA 220VCA - 24VCC - PSS24-W-10A - 13108244 1310824
715313 | 01.L1 | FONTE CHAVEADA 220VCA - 24VCC - PSS24-W-3A - 13108241 1310824
715312 | 01.L1 | FONTE CHAVEADA 220VCA - 24VCC - PSS24-W-5A - 13108206
715315 | 01.L1 | FONTE CHAVEADA 220VCA - 24VCC - PSS24-W-7,5A - 13108242 1310824
180667 | 59.C3 | FONTE CHAVEADA ALIM. 125VCC SAIDA 24VCC 10A - CHMC 125-24-10CHMC 12
180641 | 04.J6 | FONTE CHAVEADA CHM 24-2 Entrada
180603 | 01.L7 | FONTE CHAVEADA E110/220V S12Vcc 150W 12,5A - LRS-150-12V
180608 | 01.L7 | FONTE CHAVEADA E110/220V S24Vcc 100W 4,2A - LRS-100-24V
180612 | 02.A1 | FONTE CHAVEADA E110/220V S24Vcc 150W 6,5A - LRS-150-24V COD. 70
180609 | 01.L6 | FONTE CHAVEADA E110/220V S24Vcc 75W 3,2A - LRS-75-24V
180623 | 03.H1 | FONTE CHAVEADA GREEN - 240W - 24VCC - 10A - 3821980
180597 | 03.G5 | FONTE CHAVEADA IND. EDR-120-24 100/240VAC SAIDA 24V 5A 120W
692172 | 04.K6 | FONTE CHAVEADA MONOF. ENT. 220VCA SAIDA 24VCC 3.1A (20070) FONTE S
180598 | 03.H5 | FONTE CHAVEADA S-120-24 5A 110/220V SAIDA 24 VCC 5A FONTE S
180599 | 03.G5 | FONTE CHAVEADA S-150-24 6,2A 110/220V SAIDA 24 VCC 6,2A ITEM DE
180662 | 03.G5 | FONTE CHAVEADA S-200-24 10A 110/220V SAIDA 24 VCC 10A-17379 SAIDA 2
180644 | 04.K1 | FONTE CHAVEADA SAIDA: 24VCC 5A ALIM: 100/240VCA TRILHO
999076 | 23.G4 | FONTE DE ALIM. AC/DC MOD. ELO 317
184854 | 05.B3 | FONTE DE ALIM.FAE-24/05AE 110/220VCA 50/60HZ - SAID24VCC/0,5ALIMENT
182180 | 59.A4 | FONTE DE ALIM.FAE-24S P/SENSORES FOTO ELETRICO.
710500 | 22.C3 | FONTE DE ALIM.TP.02/PS06 E:110/220 VCA S:24VCC 2A - 10416703
180627 | 01.G5 | FONTE DE ALIMENTACAO AUXILIAR CAPACITIVA MFCC 90 240Vca
182185 | 04.K1 | FONTE DE ALIMENTACAO CHAVEADA 100-240VCA AUTOMAT
180698 | 04.J6 | FONTE DE ALIMENTACAO CHM 12-5
180699 | 04.J6 | FONTE DE ALIMENTACAO CHMF 24-5
710501 | 01.L1 | FONTE DE ALIMENTACAO PSS24-W/0,65 - 13108240
180642 | 05.B5 | FONTE LINEAR ENT. 220V SAIDA 24VCC / 3 A MCE 811
180523 | 19.O2 | FONTE MOD. E.110/240VAC S.24VDC 2.5A - 78.61.1.230.2403
180522 | 19.P5 | FONTE MOD. E.110/240VAC/DC S.24VDC 5.4A - 78.1D.1.230.2414
874030 | 11.D8 | FORA DE LINHA - JOGO DE CONT. PRINC JC 177 CW177 - 10186040 2923
710902 | 22.A2 | FORA DE LINHA UNIDADE DE EXP. TP02-32 EMR - 10413763
995281 | 004.A2 | FORMULARIO DE ETIQUETAS EAZ 44X60 360 211
995284 | 004.A2 | FORMULARIO DE ETIQUETAS EAZ 44X60 460 211 AMARELO
995275 | 004.A2 | FORMULARIO DE ETIQUETAS EFZ 4X23 960 100 - 23 (23MM)
995268 | 004.A2 | FORMULARIO DE ETIQUETAS ETFZ -15 ( EFZ 4X15 960 100 )
690215 | 40 | FOSFATO NORKLIN NF 517
680595 | 24.G5 | FREIO COMPLETO MOTOFREIO 90 W22 - 12800978
380330 | 01.B2 | FREQUENCIMETRO 72 X 72 60 HZ 110/220V (LAMINAS)
380350 | 03.A3 | FREQUENCIMETRO 96 X 96 60 HZ 220/380V
380268 | 04.P4 | FREQUENCIMETRO DIGITAL 22MM VERMELHO ESCALA 5-99HZ - 1100001
662335 | 37.C3 | FUEL FILTER - 4461492
550148 | 001.E3 | FURADEIRA 3/8' 500W 220V C/ REVERSAO - 42362220
550151 | 001.E3 | FURADEIRA 3/8' ECONOMICA 220V - 42362021 COD. 42
550149 | 001.E4 | FURADEIRA IMPACTO 1/2' 220V 900W - 42411021 - FORA DE LINHA
550154 | 001.E3 | FURADEIRA IMPACTO 1/2' 500W 220V - 42360220
550150 | 001.E2 | FURADEIRA IMPACTO 1/2' L.CINZA 220V - 42360021 UILIZAR
550155 | 001.E6 | FURADEIRA MARTELETE/ROMPEDOR 1050W 220V C/ MALETA - 42424020
440003 | 71.B3 | FUSIVEL 25KV 1A 25,5KV 20 X 340M
440006 | 03.I6 | FUSIVEL CARTUCHO 10 X 38 10AMP
440002 | 21.E4 | FUSIVEL CARTUCHO 10 X 38 20AMP
873200 | 03.L4 | FUSIVEL DIAZED 2A - 10409856
873210 | 03.L4 | FUSIVEL DIAZED 4A - 10409857
440141 | 03.K4 | FUSIVEL DIAZED 4A ULTRA-RAPIDO
873220 | 03.L4 | FUSIVEL DIAZED 6A - 10409858
440142 | 03.K4 | FUSIVEL DIAZED 6A ULTRA-RAPIDO
873230 | 03.K4 | FUSIVEL DIAZED 10A ULTRA-RAPIDO
873240 | 03.L4 | FUSIVEL DIAZED 10A. - 10409859
873260 | 03.L4 | FUSIVEL DIAZED 16A - 10409860
873280 | 03.L4 | FUSIVEL DIAZED 20A - 10409861
873300 | 03.L4 | FUSIVEL DIAZED 25A - 10409862
873290 | 03.K4 | FUSIVEL DIAZED 25A ULTRA-RAPIDO
873330 | 03.L4 | FUSIVEL DIAZED 35A - 10409863
873320 | 03.K4 | FUSIVEL DIAZED 36A ULTRA-RAPIDO
873350 | 03.L4 | FUSIVEL DIAZED 50A - 10409864
873340 | 03.K4 | FUSIVEL DIAZED 50A ULTRA RAPIDO
873360 | 03.L4 | FUSIVEL DIAZED 63A - 10409865
130345 | 76.B2 | FUSIVEL DIN/TED 15A 15/17,5KV 325MM
873446 | 03.I3 | FUSIVEL FNH3FEM-700Y-A - 12660657
130348 | 71.C4 | FUSIVEL HH 25 KV 16A - 475MM
130354 | 75.B3 | FUSIVEL HH 25KV 100A - 475MM
130358 | 71.B4 | FUSIVEL HH 25KV 10A - 475MM
130914 | 71.C4 | FUSIVEL HH 25KV 15A - 475MM - TED8
130389 | 71.B4 | FUSIVEL HH 25KV 20A - 475MM
130357 | 71.B5 | FUSIVEL HH 25KV 25A - 475MM
130371 | 71.B4 | FUSIVEL HH 25KV 32A - 475MM
130362 | 71.B4 | FUSIVEL HH 25KV 3A - 475MM
130916 | 71.C4 | FUSIVEL HH 25KV 40A - 475MM
130356 | 71.B4 | FUSIVEL HH 25KV 4A - 475MM
130355 | 71.C4 | FUSIVEL HH 25KV 50A - 475MM
130359 | 71.C4 | FUSIVEL HH 25KV 63A - 475MM
130919 | 71.C3 | FUSIVEL HH 25KV 6A - 475MM
130352 | 71.B4 | FUSIVEL HH 25KV 75A - 475MM
130363 | 75.B4 | FUSIVEL HH 25KV 8A - 475MM
130360 | 76.B3 | FUSIVEL HH 25KV 90A - 475MM
130394 | 73.B1 | FUSIVEL HH 5A U6 325MM
130368 | 71.B3 | FUSIVEL LIMITADOR HH 2,4/3,6KV 2A 225mm
130387 | 71.B4 | FUSIVEL LIMITADOR HH 7,2KV 225mm (33KA) 10A U57210
873533 | 03.J5 | FUSIVEL NH00 4A 10185934
873534 | 03.J5 | FUSIVEL NH00 6A 10045369
873390 | 03.K5 | FUSIVEL NH00 10A - 10409880
873858 | 05.B4 | FUSIVEL NH00 10A ULTRA-RAPIDO
873400 | 03.K5 | FUSIVEL NH00 16A - 10409881
873857 | 59.C4 | FUSIVEL NH00 16A ULTRA-RAPIDO
873410 | 03.J5 | FUSIVEL NH00 20A - 10409882
873535 | 03.L5 | FUSIVEL NH00 20A ULTRA-RAPIDO 10687494
873420 | 03.K5 | FUSIVEL NH00 25A - 10409883
873855 | 03.L5 | FUSIVEL NH00 25A ULTRA-RAPIDO 10701722
873430 | 03.I5 | FUSIVEL NH00 35A - 10409884
873437 | 03.I5 | FUSIVEL NH00 35A ULTRA RAPIDO 10701721
873440 | 03.K5 | FUSIVEL NH00 50A - 10409885
873441 | 08.D2 | FUSIVEL NH00 50A ULTRA RAPIDO
873433 | 03.L5 | FUSIVEL NH00 50A ULTRA RAPIDO - 10701718
873450 | 03.I5 | FUSIVEL NH00 63A - 10409886
873520 | 05.C4 | FUSIVEL NH00 63A ULTRA RAPIDO
873445 | 03.I5 | FUSIVEL NH00 63A ULTRA RAPIDO - 10705764
873460 | 03.J5 | FUSIVEL NH00 80A - 10409887
874851 | 05.B4 | FUSIVEL NH00 80A ULTRA RAPIDO
873823 | 03.I5 | FUSIVEL NH00 80A ULTRA RAPIDO - 10705995
873480 | 03.I5 | FUSIVEL NH00 100A - 10409888
873470 | 03.K3 | FUSIVEL NH00 100A ULTRA RAPIDO
873481 | 03.K5 | FUSIVEL NH00 100A ULTRA RAPIDO - 10707110
873490 | 03.L5 | FUSIVEL NH00 125A - 10409889
873491 | 03.K5 | FUSIVEL NH00 125A ULTRA RAPIDO - 10707231
873500 | 03.J5 | FUSIVEL NH00 160A - 10045370
873510 | 05.C4 | FUSIVEL NH00 160A ULTRA RAPIDO
873605 | 03.K5 | FUSIVEL NH00 160A ULTRA RAPIDO - 10701724
873511 | 03.K5 | FUSIVEL NH00 200A ULTRA RAPIDO - 10710732
873515 | 03.L5 | FUSIVEL NH00 250A ULTRA RAPIDO - 10711445
873531 | 03.L5 | FUSIVEL NH000 16A - 10890945
873532 | 03.L5 | FUSIVEL NH000 20A - 10889723
873380 | 03.L5 | FUSIVEL NH000 6A - 10891107
873425 | 03.H5 | FUSIVEL NH000 25A - 10889565
873435 | 03.L3 | FUSIVEL NH000 35A - 10889349
873521 | 03.I5 | FUSIVEL NH000 63A - 10888698
873516 | 03.K5 | FUSIVEL NH000 63A ULTRA RAPIDO - 13737129
873530 | 03.J5 | FUSIVEL NH000 80A - 10887824
873538 | 03.H3 | FUSIVEL NH01 100A ULTRA-RAPIDO 10807553
873539 | 03.J2 | FUSIVEL NH01 125A ULTRA-RAPIDO 10807554
873540 | 59.D3 | FUSIVEL NH1 50A - 10045371
873550 | 59.C4 | FUSIVEL NH1 63A - 10185935
873560 | 03.K2 | FUSIVEL NH1 80A - 10409890
873565 | 03.H3 | FUSIVEL NH1 80A ULTRA RAPIDO - 10807549
873570 | 03.J3 | FUSIVEL NH1 100A - 10409891
873571 | 05.C4 | FUSIVEL NH1 100A ULTRA RAPIDO
873580 | 03.G3 | FUSIVEL NH1 125A - 10185936
873600 | 03.I2 | FUSIVEL NH1 160A - 10409892
873590 | 03.I3 | FUSIVEL NH1 160A ULTRA RAPIDO 10808545
873610 | 03.J3 | FUSIVEL NH1 200A - 10409893
873612 | 03.I3 | FUSIVEL NH1 200A ULTRA RAPIDO - 10809133
873620 | 03.I3 | FUSIVEL NH1 224A - 10409894
873630 | 03.H3 | FUSIVEL NH1 250A - 10045372
873631 | 03.I3 | FUSIVEL NH1 250A ULTRA RAPIDO - 10809489
873691 | 03.I2 | FUSIVEL NH1 315A ULTRA RAPIDO - 10809575
873635 | 03.K2 | FUSIVEL NH1 350A ULTRA RAPIDO - 10814896
873711 | 03.H3 | FUSIVEL NH1 400A ULTRA RAPIDO - 10815073
873640 | 03.I3 | FUSIVEL NH2 125A - 10045373
873650 | 03.J2 | FUSIVEL NH2 160A - 10409895
873660 | 03.J2 | FUSIVEL NH2 200A - 10045374
873670 | 03.K2 | FUSIVEL NH2 224A - 10045375
873680 | 03.L2 | FUSIVEL NH2 250A - 10409896
873632 | 28.F1 | FUSIVEL NH2 250A ULTRA RAPIDO
873690 | 03.H3 | FUSIVEL NH2 300A 10409897
873700 | 03.J3 | FUSIVEL NH2 315A 10185937
873701 | 03.J2 | FUSIVEL NH2 315A ULTRA RAPIDO 10823936
873720 | 03.G3 | FUSIVEL NH2 355A - 10409898
873730 | 03.H2 | FUSIVEL NH2 400A - 10045376
873731 | 03.J3 | FUSIVEL NH2 400A ULTRA RAPIDO - 10824053
873735 | 03.J2 | FUSIVEL NH2 450A ULTRA RAPIDO - 10824055
873736 | 03.J3 | FUSIVEL NH2 500A ULTRA RAPIDO - 10824109
873732 | 03.K2 | FUSIVEL NH2 630A ULTRA RAPIDO - 10824110
873733 | 03.G3 | FUSIVEL NH2 710A ULTRA RAPIDO - 11393547
873780 | 03.I2 | FUSIVEL NH3 1000A ULTRA RAPIDO - 11393565
873740 | 03.K2 | FUSIVEL NH3 315A - 10409899
873750 | 03.I2 | FUSIVEL NH3 355A - 10409900
873760 | 03.G3 | FUSIVEL NH3 400A - 10409901
873770 | 59.C4 | FUSIVEL NH3 425A - 10409902
873771 | 10.C2 | FUSIVEL NH3 450A.ULTRA RAPIDO - 10832962
873800 | 03.G2 | FUSIVEL NH3 500A - 10409903
873794 | 03.H2 | FUSIVEL NH3 500A ULTRA RAPIDO - 10833056
873810 | 03.H2 | FUSIVEL NH3 630A - 10045377
873791 | 05.B3 | FUSIVEL NH3 630A ULTRA RAPIDO
873793 | 03.H2 | FUSIVEL NH3 630A ULTRA RAPIDO - 10833101
873805 | 59.D3 | FUSIVEL NH3 700A RETARDADO - LIGACAO PARAFUSO CORPO 50MM DR 373
873792 | 03.G2 | FUSIVEL NH3 710A ULTRA RAPIDO - 10833591
873796 | 03.G2 | FUSIVEL NH3 800A ULTRA RAPIDO - 10833726
873795 | 03.K2 | FUSIVEL NH3 900A ULTRA RAPIDO - 11393564
440081 | 59.C4 | FUSIVEL NH3 ULTRA RAPIDO 700A TAM. 3L 350SP3-60F
873826 | 03.H3 | FUSIVEL NH4 1400A 500V - 12661688
873451 | 08.C5 | FUSIVEL ''PD'' CLASSE ''L'' TAM.1 PDL-400
873454 | 61.C3 | FUSIVEL ''PD'' CLASSE ''L'' TAM.1 PDL-800
873455 | 08.D5 | FUSIVEL ''PD'' CLASSE ''L'' TAM.2 PDL-1000
440019 | 03.I6 | FUSIVEL TIPO CARTUCHO GG RO15 32A 500V 100KA 10X38MM - 13439
130353 | 03.K6 | FUSIVEL TP 25KV 14 X 275MM F-0079 REF. EF004504
440088 | 11.D5 | FUSIVEL VIDRO 0,1A 20x5
440082 | 02.A4 | FUSIVEL VIDRO 0,5A 20X5
440084 | 02.A4 | FUSIVEL VIDRO 1A 20X5
440080 | 02.A3 | FUSIVEL VIDRO 2A 20X5
440090 | 02.A3 | FUSIVEL VIDRO 3A 20X5
440100 | 02.A3 | FUSIVEL VIDRO 4A 20X5
440086 | 02.A3 | FUSIVEL VIDRO 5A 20X5
440089 | 02.A4 | FUSIVEL VIDRO 6A 20X5
440101 | 02.A4 | FUSIVEL VIDRO 8A 20X5 - 3910450
440085 | 02.A3 | FUSIVEL VIDRO 0,15A 20X5
440110 | 02.A3 | FUSIVEL VIDRO 10A 20X5
440075 | 02.A4 | FUSIVEL VIDRO 16A 20X5
99955 | 59.B2 | GALAO PLASTICO DE 10 LITROS - TRANSPARENTE REF. 12
320260 | 32.B4 | GAMPO HASTE TERRA FORA DO PADR├O
951420 | 81.B3 | GANCHO CURTO P/LUMIN - ANA-P 81
951360 | 82.B4 | GANCHO CURTO P/LUMIN GF- ANA-P 81
951430 | 81.A3 | GANCHO CURTO P/PERF. - ANA-P 83
951432 | 82.A4 | GANCHO CURTO P/PERF. GALV. FOGO - IM 13170
951431 | 81.E1 | GANCHO CURTO P/PERF. INOX
951116 | 81.B3 | GANCHO DE SUSP. ABERTO P/ PERFILADO CABO DE ACO - IN 5100
951450 | 84.B4 | GANCHO DE SUSP. HORIZ. 50 X 50 - CABO DE ACO
951470 | 84.B4 | GANCHO DE SUSP. HORIZ. 100 X 50 - ANA-E 33 - CABO DE ACO
951480 | 84.C4 | GANCHO DE SUSP. HORIZ. 100 X 100 - CABO DE ACO
951482 | 84.E4 | GANCHO DE SUSP. HORIZ. 100 X 100 - GF - CABO DE ACO
951490 | 84.C4 | GANCHO DE SUSP. HORIZ. 150 X 50 - ANA-E33 - CABO DE ACO
951500 | 84.D4 | GANCHO DE SUSP. HORIZ. 150 X 100 - ANA-E 33 - CABO DE ACO
951481 | 80.C2 | GANCHO DE SUSP. HORIZ. 150 X 50 - GF - CABO DE ACO
951510 | 84.D4 | GANCHO DE SUSP. HORIZ. 200 X 50 - ANA-E 33 - CABO DE ACO
951520 | 84.E4 | GANCHO DE SUSP. HORIZ. 200 X 100 - ANA-E 33 - CABO DE ACO
952031 | 81.E2 | GANCHO DE SUSP. HORIZ. 200 X 100 - GF CHAPA 14 - CABO DE ACO
951595 | 84.D4 | GANCHO DE SUSP. HORIZ. 200 X 75 - CABO DE ACO
990102 | 84.E4 | GANCHO DE SUSP. HORIZ. 250 X 100 GF - CABO DE ACO
950231 | 83.E1 | GANCHO DE SUSP. HORIZ. 300 X 100 - CABO DE ACO
951613 | 84.E4 | GANCHO DE SUSP. HORIZ. 300 X 100 - GF CHAPA 14 - CABO DE ACO
951516 | 81.D1 | GANCHO DE SUSP. HORIZ. 300 X 150 - CABO DE ACO
950239 | 83.D1 | GANCHO DE SUSP. HORIZ. 350 X 100 GF - CABO DE ACO
950233 | 83.B5 | GANCHO DE SUSP. HORIZ. 400 X 100 - CABO DE ACO
950241 | 84.E4 | GANCHO DE SUSP. HORIZ. 400 X 200 - CABO DE ACO
951778 | 67.C3 | GANCHO DE SUSP. HORIZ. 400X100 P/ LEITO - CABO DE ACO
950243 | 80.C1 | GANCHO DE SUSP. HORIZ. 500 X 100 - CABO DE ACO
950237 | 67.C3 | GANCHO DE SUSP. HORIZ. 500 X 100 P/ LEITO - CABO DE ACO
951471 | 80.A3 | GANCHO DE SUSP. TIPO "L" 100
951501 | 82.B4 | GANCHO DE SUSP. TIPO "L" 200 - IM 1399
951526 | 83.E1 | GANCHO DE SUSP. VERT. 50 X 50 - GALV. FOGO TIRANTE
951525 | 81.E1 | GANCHO DE SUSP. VERT. 50 X 50 - INOX TIRANTE
951530 | 83.C4 | GANCHO DE SUSP. VERT. 50 X 50 - PARA TIRANTE
951531 | 84.B4 | GANCHO DE SUSP. VERT. 75 X 50 MM - TIRANTE
951540 | 84.C4 | GANCHO DE SUSP. VERT. 100 X 50 - ANA-E 32 - TIRANTE
951550 | 84.B4 | GANCHO DE SUSP. VERT. 100 X 100 - ANA-E 32 - TIRANTE
951551 | 83.B5 | GANCHO DE SUSP. VERT. 100 X 100 GALV. FOGO - TIRANTE
951570 | 84.D4 | GANCHO DE SUSP. VERT. 150 X 100 - ANA-E 33 - TIRANTE
951592 | 81.C4 | GANCHO DE SUSP. VERT. 150 X 100 GALV. FOGO - TIRANTE
951560 | 84.D4 | GANCHO DE SUSP. VERT. 150 X 50 - ANA-E 32 - TIRANTE
951580 | 84.C4 | GANCHO DE SUSP. VERT. 200 X 50 ANA-E 32 - TIRANTE
951590 | 84.C4 | GANCHO DE SUSP. VERT. 200 X 100 - TIRANTE
951591 | 84.D3 | GANCHO DE SUSP. VERT. 200 X 100 GALV. FOGO - TIRANTE
951594 | 84.E3 | GANCHO DE SUSP. VERT. 250 X 100 GF - TIRANTE
951610 | 84.E4 | GANCHO DE SUSP. VERT. 300 X 100 - ANA-E32 - TIRANTE
951605 | 72.A1 | GANCHO DE SUSP. VERT. 300 X 100 GF - TIRANTE
950240 | 84.F4 | GANCHO DE SUSP. VERT. 300 X 150 - TIRANTE
951600 | 84.F2 | GANCHO DE SUSP. VERT. 350 X 100 GF - TIRANTE
950234 | 84.D2 | GANCHO DE SUSP. VERT. 400 X 100 - TIRANTE
950244 | 80.B1 | GANCHO DE SUSP. VERT. 500 X 100 - TIRANTE
951640 | 82.A4 | GANCHO LONGO P/LUMIN. - ANA-P 82
951650 | 81.B3 | GANCHO LONGO P/PERF. 38 X 38
951651 | 80.E3 | GANCHO LONGO P/PERF. 38 X 38 GALV. FOGO
131190 | 83.A4 | GANCHO OLHAL 5/8"
880215 | 69.C4 | GANCHO P/ BUCHA M6
880217 | 69.B2 | GANCHO P/ BUCHA M8
873860 | 59.B4 | GARRA DE ACOPLAMENTO GA 207.1 CW47/77
873870 | 59.A3 | GARRA DE ACOPLAMENTO GA 207.2 - CW107
873880 | 59.A3 | GARRA DE ACOPLAMENTO GA 207.3 - CW177
873890 | 59.D2 | GARRA DE ACOPLAMENTO GA 207.4 - CW247
870013 | 59.C2 | GARRA DE ACOPLAMENTO GA 67.2D CWM50/65/80 - 10186062
873910 | 59.B4 | GARRA DE ACOPLAMENTO GA 67.4D - 3143
873851 | 11.B2 | GARRA DE ACOPLAMENTO GA-317.4 CW297 - 0904
989210 | 20.F1 | GATEWAY CELULAR GSM/SPRS C/ 2 CABOS MAGNETICOS CD103-7004
669691 | 24.G2 | GATEWAY COMUNICACAO MULTI-PROPOSITO INTELIFIELDBUS
292155 | 04.K1 | GAXETA FLEXFORM PB ( CHAPA 1,3-2,0 ) - BRANCA
292156 | 04.K1 | GAXETA FLEXFORM PC ( CHAPA 2,0-3,3 ) - BRANCA
662049 | 40.B4 | GAXETA TRASEIRA SEMI ANEL MOTOR OM 366
662029 | 38.B3 | GAXETA TRASEIRA VIRABREQUIM MERCEDES OM366
981030 | 01.C5 | GERADOR DE PULSOS (ENCODER) CSS 58 40 B4 7/30V 10CR
665613 | 67.C1 | GERADOR MONOF. A GASOLINA ZG7200GME 6KVA 110/220V GERADOR
665614 | 67.C1 | GERADOR TRIF. A GASOLINA ZG8300GTE 7KVA 127/220V GERADOR
999882 | 01.E1 | GIROFLEX AMARELO 24V LED FIXACAO POR PARAFUSO - 1384901
400070 | 21.D1 | GLOBO DE VIDRO 10 X 15 CRISTAL BICO JACA - REF. 214
710362 | 25.E4 | GRADE DE PROTEÃ├O VENTILADOR OBL 150MMX140MM 10412068
154 | 43.C1 | GRADE DE PROTECAO P/ACOPLAM. DO ALTERNADOR
50658 | 56.A1 | GRADE P/LUMINARIA 400 W
950005 | 77.C3 | GRAMPO "C" COMPLETO - 3/8 - GE
320256 | 32.B4 | GRAMPO AT BRA "U"2CB5/8-3/4"BS150-240MM2 - 824006
130089 | 73.A1 | GRAMPO DE ANCORAGEM P/ CABO AL. XLPE 150-300MM - 25KV
99516 | 74.A2 | GRAMPO DE SUSPENSAO SIMPLES - 11 A 16 MM (DIELETRICO)
130377 | 31.D2 | GRAMPO P/ CABO DE ACO 3/16 - (4,76mm)
130378 | 31.D2 | GRAMPO P/ CABO DE ACO 1/4 - (6,35mm)
130376 | 31.D2 | GRAMPO P/ CABO DE ACO 1/8 - (3,17mm)
130379 | 31.D2 | GRAMPO P/ CABO DE ACO 5/16 - (7,93mm)
410030 | 06.A3 | GRAMPO P/ FIO C/15PC - MIGUELAO - BRANCO
410031 | 06.B3 | GRAMPO P/ FIO C/15PC - MIGUELAO - MARRON
320257 | 32.B4 | GRAMPO P/HASTE DE TERRA 25 - 70MM - (824204) REF. 82
320259 | 32.B4 | GRAMPO P/HASTE DE TERRA 25 - 70MM - 17996
320261 | 32.B4 | GRAMPO P/HASTE DE TERRA 3/4" - 575 (5580) 18578 MATERIA
320255 | 32.B4 | GRAMPO P/HASTE DE TERRA 70 - 120MM - (824205) REF. 82
320268 | 32.B4 | GRAMPO P/HASTE DE TERRA 70 - 120MM - 02225
320262 | 32.B4 | GRAMPO P/HASTE DE TERRA PC-25.1
320283 | 33.E3 | GRAMPO P/HASTE TERRA 1" MAGNET COD.6628
320267 | 33.E3 | GRAMPO P/HASTE TERRA/CABO 3/4'' - REF. PA40 > 50MM AÃO/LAT
320265 | 33.E3 | GRAMPO P/HASTE TERRA/CABO 5/8'' - REF. PA30 - LATAO/E
410040 | 35.C5 | GRAMPO RIFIX 14-16 PREÃO DE AÃO
490185 | 31.I3 | GRAMPO TIPO UNHA ACO GALV. F. P/ CABO 35MM
490180 | 32.C4 | GRAMPO TIPO UNHA DE COBRE P/CABO 35MM - TEL720 (RW55108) TEL720
490300 | 32.C4 | GRAMPO TIPO X ESTAMPADO EM COBRE C/4 PARAF. 35MM - TEL853
871521 | 005.B4 | GUARNICAO P/ BOTAO DE EMERGENCIA - 10213180
980565 | 04.C5 | GUIA PASSADOR DE FIO C/ 20MTS
992508 | 04.J4 | HASTE DE EXTRACAO E SEGURANCA PARA CRP HASTE C
320285 | 94.D3 | HASTE DE TERRA 5/8 X 2,438 - PADR├O CELESC - IN - JLAC5824
320280 | 94.B3 | HASTE DE TERRA COOPERWELD 2,40 X 5/8" - REF.JL1199
873442 | 04.K4 | HASTE MANOBRA CHAVE ROTATIVA MSW HS 185-160 - 12030690 1203069
873443 | 05.A4 | HASTE MANOBRA CHAVE ROTATIVA MSW HS 300-160 - 12030691
873448 | 27.G4 | HASTE MANOBRA CHAVE ROTATIVA WEG MSW HS 185-40 - 12030688
873467 | 03.H6 | HASTE MANOBRA CHAVE ROTATIVA WEG MSW HS 300-40 - 12030689
666115 | 59.F1 | HELICE VENTILADOR MOTOR MTU SERIE S1600 10V - X5742270002 X574227
180033 | 02.C2 | HIGRO-TERMOSTATO ELETRON ETF 012, 0 A 60GC, 120VCA REF. ST
180034 | 59.B3 | HIGRO-TERMOSTATO ELETRON ETF 012, 0 A 60GC, 230VCA COD. ST
180154 | 04.H5 | HORIMETRO DIGITAL - HC3-01-H MEDELO
200024 | 01.A5 | HORIMETRO LE8N-BF 24X48 PULSO TENSAO 24-240VCA/6-24VCC
200021 | 01.C1 | HORIMETRO LE8N-BN LE8N-BN
99535 | 59.E4 | ICS-2105A IND RS-232/422 - REF.10006-038
876220 | 30.C3 | IDENTIFICADOR PARA REGUA DE BORNES IG22-BTW 10290296 Para us
876219 | 19.M3 | IDENTIFICADOR PARA REGUA DE BORNES IG-BTW - 10289062
876200 | 04.F6 | IDENTIFICADORES IDB5-BTWH 1...10 - 10795289
876201 | 04.F6 | IDENTIFICADORES IDB5-BTWH 11...20 - 10795291
876202 | 04.F6 | IDENTIFICADORES IDB5-BTWH 21...30 - 10795303
876203 | 04.E6 | IDENTIFICADORES IDB5-BTWH 31...40 - 10795373
876204 | 04.E6 | IDENTIFICADORES IDB5-BTWH 41...50 - 10795411
876205 | 04.E6 | IDENTIFICADORES IDB5-BTWH 51...60 - 10912929
876206 | 04.D6 | IDENTIFICADORES IDB5-BTWH 61...70 - 10912931
876207 | 04.D6 | IDENTIFICADORES IDB5-BTWH 71...80 - 10912932
876208 | 04.D6 | IDENTIFICADORES IDB5-BTWH 81...90 - 10912933
876209 | 04.C5 | IDENTIFICADORES IDB5-BTWH 91...100 - 10912934
710644 | 21.A3 | IHM CFW 05 - REMOTA SEM CABO 5P S 01252
710508 | 03.H1 | IHM CFW900-HMI - 15690771
660301 | 24.G5 | IHM INTELI VISION 5 - IV5
710545 | 59.A2 | IHM LED'S SEM CABO SSW 05 - 10993032
710651 | 59.D2 | IHM P/ SOFT STARTER SSW 3P SEM CABO - 417112052
710599 | 22.A3 | IHM PARALELA HMI-CFW08-RP - 10941050
710643 | 03.G1 | IHM SSW 07 - LOCAL - 10935572
710654 | 22.A3 | IHM SSW 3P-3 C/ CABO DE 3METROS - 417112055
780035 | 28.G4 | IMPRESSORA PORTATIL PL 100 - FORA DE LINHA Codigo:
660313 | 40.C3 | INDICADOR DE MANUT. FILTRO DE AR - OM 366/447
182125 | 24.F3 | INDICADOR DIG. POSICAO MOD. C62820000 (ALIME 90 A 264VAC) Indicad
990239 | 19.K3 | INDICADOR DIGITAL CC C/ 2 CONTATOS DE SINALIZACAO 250V,
180106 | 01.E1 | INDICADOR UNIVERSAL N1040I - 220V - 8104220000
650336 | 42.A6 | INDUTOR MONOF 275A 0,255mH 60Hz
330902 | 001.I2 | INT. BIPOLAR SIMPLES 10A-250V BR GRACIA (85311)
330140 | 59.D4 | INT. EMB. 1 TECLA INTERMEDIARIO (TRADIC.) - 2156
330632 | 31.B4 | INT. EMB. 1 TECLA PARAL + TOM. QUAD (BARI) - 1144
360101 | 32.E3 | INT. EMB. 1 TECLA PARAL. (LUMIB.) - 6501.8
330651 | 06.B4 | INT. EMB. 1 TECLA PARAL. + TOM. QUAD. (SIENA) - 6085
330150 | 06.F4 | INT. EMB. 1 TECLA PARAL. + TOM. QUAD. 10A - (TRADIC.) - 2171(TRADIC
360110 | 32.C4 | INT. EMB. 1 TECLA PARAL. C/TOM. DISTANC. (LUMIB.) - 6510.8
330160 | 59.C1 | INT. EMB. 1 TECLA PARALELA 1P - (TRADIC.) - 2112
330635 | 31.D3 | INT. EMB. 1 TECLA PARALELA 1P (BARI) - 1112
330652 | 32.C3 | INT. EMB. 1 TECLA PARALELA 1P (SIENA) - 6512
330170 | 06.D4 | INT. EMB. 1 TECLA SIM. + TOM. 10A (TRADIC.) - 2004 ITEM FO
330175 | 32.E4 | INT. EMB. 1 TECLA SIM. + TOM. QUAD. 10A (BARI.) - 1109
330653 | 32.C3 | INT. EMB. 1 TECLA SIM. + TOM. RETANG. (SIENA) - 6084
330662 | 32.D3 | INT. EMB. 1 TECLA SIM. 1 PAR. + TOM. (SIENA) - 6087
360112 | 32.D4 | INT. EMB. 1 TECLA SIMPLE 1TEC. PARAL. C/TOM (LUMIB.) 6517.8
330190 | 001.I3 | INT. EMB. 1 TECLA SIMPLES - (TRADIC.) - 2011
360100 | 32.A4 | INT. EMB. 1 TECLA SIMPLES (LUMIB.) - 6500.8 ENT.440
330655 | 32.C3 | INT. EMB. 1 TECLA SIMPLES (SIENA) - 6511
330654 | 32.C3 | INT. EMB. 1 TECLA SIMPLES + 1 PARAL (SIENA) - 6522
330180 | 59.B4 | INT. EMB. 1 TECLA SIMPLES 1 PARALELA - (TRADIC.)
330192 | 31.C3 | INT. EMB. 1 TECLA SIMPLES 1 PARALELA (BARI) - 1122
330191 | 31.C3 | INT. EMB. 1 TECLA SIMPLES 1S - (BARI) - 1111
360107 | 32.B4 | INT. EMB. 1 TECLA SIMPLES 2 TECLAS PARAL. (LUMIB.) - 6507.8
450001 | 33.B1 | INT. EMB. 1 TECLA SIMPLES C/ PLACA CINZA (1801.002)
360118 | 32.E4 | INT. EMB. 1 TECLA SIMPLES S/PLACA (LUMIB.) - 1000.8
330225 | 31.C3 | INT. EMB. 2 TECLA SIMPLES - (BARI) - 1121
330223 | 32.A3 | INT. EMB. 2 TECLA SIMPLES - (SIENA) 6521
450002 | 32.A2 | INT. EMB. 2 TECLA SIMPLES C/ PLACA CINZA (1801.003)
360104 | 32.B4 | INT. EMB. 2 TECLAS PARAL. (LUMIB.) - 6504.8
360113 | 32.D4 | INT. EMB. 2 TECLAS PARAL. C/TOMADA (LUMIB.) - 6518.8
330211 | 31.B3 | INT. EMB. 2 TECLAS PARALELA + TOM. RET. (BARI) - 1135
330210 | 06.B4 | INT. EMB. 2 TECLAS PARALELA + TOM. RET. (TRADIC.)
330294 | 32.E3 | INT. EMB. 2 TECLAS PARALELAS (SIENA) - 6523
330221 | 59.B4 | INT. EMB. 2 TECLAS PARALELAS + 1 SIMPLES - (TRADIC.)
330220 | 31.B3 | INT. EMB. 2 TECLAS PARALELAS 2P - (TRADIC.) - 2123 FORA DE
330634 | 31.D3 | INT. EMB. 2 TECLAS PARALELAS 2P (BARI) - 1123
330512 | 59.D4 | INT. EMB. 2 TECLAS SIM. + TOM. RETANG. (BARI) - 1129
330656 | 32.C3 | INT. EMB. 2 TECLAS SIM. + TOM. RETANG. (SIENA) - 6086 6583
330230 | 06.B4 | INT. EMB. 2 TECLAS SIM. + TOM. RETANG. (TRADIC.) - 2119 MATERIA
330222 | 31.D2 | INT. EMB. 2 TECLAS SIMP. 1 PARAL. - (BARI) - 1132
330240 | 06.C4 | INT. EMB. 2 TECLAS SIMP. 1 PARAL. - (TRADIC.)
330657 | 32.C2 | INT. EMB. 2 TECLAS SIMP. 1 PARAL. (SIENA) - 6532
360102 | 32.A4 | INT. EMB. 2 TECLAS SIMPLES (LUMIB.) - 6502.8
330250 | 001.I3 | INT. EMB. 2 TECLAS SIMPLES 2S (TRADIC.) - 2121
360111 | 32.C4 | INT. EMB. 2 TECLAS SIMPLES C/TOM. (LUMIB.) - 6516.8
330715 | 31.A3 | INT. EMB. 2 TECLAS SIMPLES DISTAN. (BARI) 1124
330723 | 59.C1 | INT. EMB. 2 TECLAS SIMPLES DISTAN. (TRADIC.) (2021)
360103 | 32.A4 | INT. EMB. 2 TECLAS SIMPLES E PARAL. (LUMIB.) - 6503.8
360119 | 32.E4 | INT. EMB. 2 TECLAS SIMPLES S/PLACA (LUMIB.) - 1002.8
360106 | 32.B4 | INT. EMB. 2 TECLAS SIMPLES. 1 TECLA PARAL. (LUMIB.) - 6506.8
450003 | 32.A2 | INT. EMB. 3 TECLA SIMPLES C/ PLACA CINZA (1801.004)
360108 | 32.C4 | INT. EMB. 3 TECLAS PARAL. (LUMIB.) - 6508.8
330658 | 32.E3 | INT. EMB. 3 TECLAS PARALELAS (SIENA) - 6534
330260 | 06.B4 | INT. EMB. 3 TECLAS PARALELAS 2034 (TRADIC.) - FORA DE LINHA
330633 | 31.C3 | INT. EMB. 3 TECLAS PARALELAS 3P (BARI) - 1134
360105 | 32.B4 | INT. EMB. 3 TECLAS SIMPLES (LUMIB.) - 6505.8
330659 | 32.B3 | INT. EMB. 3 TECLAS SIMPLES (SIENA) - 6531
330281 | 31.C2 | INT. EMB. 3 TECLAS SIMPLES 3S (BARI) - 1131
330270 | 06.B4 | INT. EMB. 3 TECLAS SIMPLES 3S (TRADIC.) - 2031
360117 | 32.D4 | INT. EMB. BIPOLAR (LUMIB.) - 6523.8
330280 | 59.C1 | INT. EMB. BIPOLAR PARALELO (TRADIC.)
330661 | 32.B3 | INT. EMB. BIPOLAR SIMPLES (SIENA) - 6556
360109 | 32.C4 | INT. EMB. SIMPLES C/TOM DISTAN. (LUMIB.) - 6509.8
360120 | 32.E4 | INT. EMB. SIMPLES C/TOM DISTAN. S/PLACA (LUMIB.) 1009.8
310008 | 001.G3 | INT. EXT. RET. 1 TECLA SIMPLES E-201i-1 PEZZI
310023 | 001.G3 | INT. EXT. RET. 1TECLA SIMPLES + TOM. 10A E-266-1
330293 | 32.E3 | INT. INTERMEDIARIO (SIENA) - 6555 INT. IN
330291 | 59.C1 | INT. INTERMEDIARIO TECLA DUPLA 1T (TRADIC.)
330901 | 001.I2 | INT. INTERMEDI-RIO 10A-250V BR GRACIA (85310)
330900 | 001.J2 | INT. PARALELO 10A-250V BR GRACIA (85309)
450010 | 32.A2 | INT. SIMPLES + TOM 2P+T 10A C/ PLACA (1801.121)
330903 | 001.J2 | INT. SIMPLES 10A-250V BR GRACIA (85308)
310058 | 001.K2 | INT. SIMPLES 3 TECLA P/ CONDULETE S/PLACA PEZZI - 43000
310033 | 001.F3 | INT. SIST. "X" - 1 TEC. PARAL. C/ CAIXA PEZZI 61510
330321 | 59.C1 | INT. SIST. "X" - 1 TEC. SIMP. + 1 TEC. PARAL. (LINHA A) FORA DE
310034 | 001.F3 | INT. SIST. "X" - 1 TEC. SIMPLES C/ CAIXA PEZZI 61500
330310 | 001.K3 | INT. SIST. "X" - 1 TECLA PARAL. (LINHA A) - 4212 FORA DE
330300 | 06.J4 | INT. SIST. "X" - 1 TECLA PARAL. + TOM. (LINHA A) 4244 FORA DE
330573 | 32.E2 | INT. SIST. "X" - 1 TECLA PARALELA (SIENA) - 6301-6
330571 | 32.E2 | INT. SIST. "X" - 1 TECLA SIM+TOM.RET. (SIENA) - 6304-0
330330 | 06.K4 | INT. SIST. "X" - 1 TECLA SIMP. (LINHA A) -4211 FORA DE LINHA
330320 | 001.K3 | INT. SIST. "X" - 1 TECLA SIMP. + TOM. (LINHA A) - 4229 AT6S 40
330576 | 32.A3 | INT. SIST. "X" - 1 TECLA SIMPLES (SIENA) - 6300-8
330722 | 59.C1 | INT. SIST. "X" - 1 TECLA SIMPLES 1 PARALELA (LINHA A) FORA DE
310035 | 001.F3 | INT. SIST. "X" - 1TEC. SIMP. + TOM. 20A C/ CAIXA PEZZI 64507
310037 | 001.F3 | INT. SIST. "X" - 2 TEC. PARAL. C/ CAIXA PEZZI 62520
310038 | 001.F3 | INT. SIST. "X" - 2 TEC. SIMPL. C/ CAIXA PEZZI 62500
330340 | 001.L2 | INT. SIST. "X" - 2 TECLAS PARAL. (LINHA A)4223 FORA DE LINHA
330360 | 06.K4 | INT. SIST. "X" - 2 TECLAS SIMP. (LINHA A) - 4224 FORA DE
330350 | 59.C1 | INT. SIST. "X" - 2 TECLAS SIMP. + TOM. (LINHA A) - 4254 FORA DE
330577 | 32.A3 | INT. SIST. "X" - 2 TECLAS SIMPLES - (SIENA) - 6302-4
310039 | 001.F3 | INT. SIST. "X" - 3 TEC. PARAL. C/ CAIXA PEZZI 63530
310052 | 001.F3 | INT. SIST. "X" - 3 TEC. SIMPLES C/ CAIXA - PEZZI 63500
330341 | 31.E2 | INT. SIST. "X" - 3 TECLAS PARAL. (LINHA A) - 4134 FORA DE
330361 | 001.K3 | INT. SIST. "X" - 3 TECLAS SIMP. (LINHA A) - 4234 FORA DE
310036 | 001.F3 | INT. SIST. "X" -1TEC. PARAL. + TOM. 20A C/ CAIXA PEZZI 64517
330370 | 59.B4 | INT. SOBREPOR 1 TECLA PARALELA - 2512
330390 | 31.D4 | INT. SOBREPOR 1 TECLA SIMPLES - 2511 INT. SO
330193 | 32.A1 | INT.1 TECLA SIMPLES 10A 250V S/PL BR (RAVELO) - 7011
330557 | 32.E3 | INT.EMB.1 TECLA PARALELO .MODULO C/LUZ (SIENA) - 6112 INT.EMB
330556 | 32.E3 | INT.EMB.1 TECLA SIMPLES .MODULO C/LUZ (SIENA) - 6111 INT.EMB
310021 | 001.G3 | INT.EXT. RET. 1 TECLA PARALELA E-201-P PEZZI
310022 | 001.G3 | INT.EXT. RET. 2 TECLA PARALELA E-221PP-1 PEZZI
310020 | 001.G3 | INT.EXT. RET. 2 TECLA SIMPLES E-221-1 PEZZI
310018 | 001.H3 | INT.MODULO 1TECLA PARALELA 10A 51010 PEZZI
310003 | 001.G3 | INT.MODULO 1TECLA SIMPLES 10A 51000 PEZZI
666211 | 24.B4 | INTELIVISION 18" TOUCH RD31840PBIE
180489 | 59.B4 | INTERFACE A TRANSISTOR ALFATRONIC AFT-24-R06-Q
711058 | 04.B2 | INTERFACE DE COMUNICACAO TPW04-RS485 - 13001072
711061 | 20.A2 | INTERFACE DE OPERACAO 7" COLOR TOUCH SCREEN- MT6070 COD. WE
710525 | 03.G1 | INTERFACE DE OPERACAO PADRAO - 11401784
710603 | 59.B3 | INTERFACE DE OPERACAO PADRAO - SRW01-HMI - 10558186
710533 | 03.K1 | INTERFACE DE OPERACAO REMOTA CFW 500 - HMIR - 11833992
711059 | 09.B1 | INTERFACE HOMEM M┴QUINA 15" COLOR cMT3152X - 16280730 Antigo
711056 | 03.J4 | INTERFACE HOMEM M┴QUINA 3,3" PWS 6400F-S - 10865023
711062 | 04.C1 | INTERFACE HOMEM MAQUINA 10" COLORIDA MT8102iE1- 13819466 1381946
711063 | 59.G5 | INTERFACE HOMEM MAQUINA 4,3" MT6051 IP - 13819461 1426340
711052 | 04.H1 | INTERFACE HOMEM MAQUINA 7" MT8071 IP - 16280317 16981515 TELA CO
711053 | 04.B1 | INTERFACE HOMEM-MAQUINA OP08 P/ CLP MAX.1KM 24Vcc 10413795 1041379
710158 | 22.B5 | INTERFACE HOMEM-MAQUINA P/CFW 09 IHM LCD - 10932873
711055 | 59.G3 | INTERFACE HOMEM-MAQUINA PWS6300S-S 10413776
180429 | 02.B6 | INTERFACE MASTER PLUS 1REV INPUT 24..240 VAC/DC 393102400060REF. 39
710562 | 21.A3 | INTERFACE P/IHM MIS CFW 08 - 417100872
660302 | 25.G3 | INTERFACE REG. DE TENS├O - IG-AVRI
250072 | 001.L2 | INTERRUP. 1 TC PARALELA - KLIN - 12840587
250074 | 001.L3 | INTERRUP. 1 TC PARALELA - PADRAO - 12355488
250071 | 001.L2 | INTERRUP. 1 TC PARALELA + TOMADA 2P+T 10A - KLIN - 13328731
250073 | 001.L3 | INTERRUP. 1 TC SIMPLES - PADRAO - 13327812
250080 | 001.L3 | INTERRUP. 1TC PARALELO 10A + 1 TOM 2P+T PADRAO - 13328733
250079 | 001.L3 | INTERRUP. 1TC SIMPLES 10A + 1 TOM 2P+T PADRAO - 13328728
250076 | 001.L3 | INTERRUP. 2 TC PARALELA - PADRAO - 13328226
250075 | 001.L3 | INTERRUP. 2 TC SIMPLES - PADRAO - 13328224
250037 | 001.J3 | INTERRUP. 2 TECLAS PARAL + 1TOM 2P+T 10A-250V BRANCO G5122-5G5122-5
250020 | 001.J3 | INTERRUP. 2 TECLAS PARAL. + 1TOM. 2P+T 10A-250V C/ PL4X2 MA 152132N
250005 | 001.I3 | INTERRUP. 2 TECLAS PARALELO C/ PL 4X2 BRANCO GB G01225 G01225
250014 | 06.J3 | INTERRUP. 2 TECLAS PARALELO C/ PL 4X2 MAESTRA 120122 1332149
250019 | 001.J3 | INTERRUP. 2 TECLAS SIMPLES + 1TOM. 2P+T 10A-250V C/ PL4X2 MA150131N
250006 | 001.I3 | INTERRUP. 2 TECLAS SIMPLES + 1TOM2P+T 10A-250V C/PL 4X2BR GBG51155
250004 | 001.J3 | INTERRUP. 2 TECLAS SIMPLES C/ PL 4X2 BRANCO GB G01215 G01215
250013 | 001.J3 | INTERRUP. 2 TECLAS SIMPLES C/ PL 4X2 KLIN 13328419
250082 | 001.L3 | INTERRUP. 2TC PARALELO 10A + 1 TOM 2P+T PADRAO - 13328761
250081 | 001.L3 | INTERRUP. 2TC SIMPLES 10A + 1 TOM 2P+T PADRAO - 13328737
250078 | 001.L3 | INTERRUP. 3 TC PARALELA - PADRAO - 13328426
250077 | 001.L3 | INTERRUP. 3 TC SIMPLES - PADRAO - 13328422
250007 | 001.J3 | INTERRUP. 3 TECLAS PARALELO C/ PL 4X2 BRANCO GB 13303495 1330349
250016 | 06.J3 | INTERRUP. 3 TECLAS PARALELO C/ PL 4X2 MAESTRA 120132 1332149
250008 | 001.J3 | INTERRUP. 3 TECLAS SIMPLES C/ PL 4X2 BRANCO GB G01315 G01315
250015 | 06.J3 | INTERRUP. 3 TECLAS SIMPLES C/ PL 4X2 MAESTRA 120131 1332149
250027 | 001.I3 | INTERRUP. INTERMEDIARIO 10A 250 V C/PLACA 4X2 MAESTRA 120142120142
250025 | 001.K3 | INTERRUP. INTERMEDIARIO 10A C/PLACA + SUPORTE BRANCO G0143-5G0143-5
250002 | 001.J3 | INTERRUP. PAR. + 1 TOM. 2P+T 10A-250V C/ PL 4X2 BR GB G5114 G5114-5
250018 | 33.F4 | INTERRUP. PARALELO + 1 TOM. 2P+T 10A-250V C/ PL 4X2 MAESTRA 150112N
250001 | 001.J3 | INTERRUP. PARALELO C/ PL 4X2 BRANCO GB 13303470 1330347
250012 | 33.G4 | INTERRUP. PARALELO C/ PL 4X2 MAESTRA 120112 1332146
250028 | 001.K3 | INTERRUP. SIMP + 1 INT PAR + 1 TOM 2P+T 10A-250V - G51175 1330382
250026 | 001.I3 | INTERRUP. SIMPLES + 1 PARAL. 10A + PL + SUPORTE BR - G1121-5G1121-5
250003 | 05.J2 | INTERRUP. SIMPLES + 1 TOM. 2P+T 10A-250V C/ PL 4X2 BR GB G5 G51135
250017 | 33.F4 | INTERRUP. SIMPLES + 1 TOM. 2P+T 10A-250V C/ PL 4X2 MAESTRA 150111N
250064 | 001.L2 | INTERRUP. SIMPLES 10A + 1 TOM 2P+T BRANCO KLIN - 13328729 1332872
250061 | 001.L3 | INTERRUP. SIMPLES 10A BRANCO KLIN - 13327814
250000 | 001.J3 | INTERRUP. SIMPLES C/ PL 4X2 BRANCO GB 13303424
250011 | 33.G4 | INTERRUP. SIMPLES C/ PL 4X2 MAESTRA 13321465 USAR 25
372015 | 06.B4 | INTERRUPTOR 10A 250V AQUATIC - 642-01
372000 | 59.B1 | INTERRUPTOR 2 TECLAS PARALELAS SOB. 6 A 250V C/ CAIX
180760 | 32.B1 | INTERRUPTOR A PEDAL INDUSTRIAL 2NA+2NF SD2
10045 | 38.A3 | INTERRUPTOR DE PORTA VW ETE 7994
990395 | 06.D5 | INTERRUPTOR DIF. DR 4P 40A 30mA STECK
990426 | 19.J4 | INTERRUPTOR DIF. RESIDUAL DR 25A/30MA F362-25/0,03 2 POLOS
180755 | 59.A4 | INTERRUPTOR DIFERENCIAL F364-30MA-63A-4
873833 | 02.C2 | INTERRUPTOR DIFERENCIAL RDW30- 25-2 - 14764112 1397931
873836 | 02.F2 | INTERRUPTOR DIFERENCIAL RDW30- 25-4 - 14764222
873848 | 02.E2 | INTERRUPTOR DIFERENCIAL RDW30- 40-2 - 14764114
873847 | 02.F2 | INTERRUPTOR DIFERENCIAL RDW30- 40-4 - 14764224
873835 | 02.C2 | INTERRUPTOR DIFERENCIAL RDW30- 63-2 - 12276014 1476411
873837 | 02.E2 | INTERRUPTOR DIFERENCIAL RDW30- 63-4 - 14764226
873137 | 59.A3 | INTERRUPTOR DIFERENCIAL RDW30- 80-2 - 10261527 1397931
873832 | 02.E2 | INTERRUPTOR DIFERENCIAL RDW30- 80-4 - 14764227
873838 | 02.E2 | INTERRUPTOR DIFERENCIAL RDW300- 25-2 - 12276011
873841 | 06.B5 | INTERRUPTOR DIFERENCIAL RDW300- 25-4 - 12276042
873834 | 06.B5 | INTERRUPTOR DIFERENCIAL RDW300- 40-2 - 12276013
873829 | 02.B2 | INTERRUPTOR DIFERENCIAL RDW300- 40-4 - 12276045
873839 | 02.E2 | INTERRUPTOR DIFERENCIAL RDW300- 63-2 - 12276015
873842 | 02.F2 | INTERRUPTOR DIFERENCIAL RDW300- 63-4 - 14764293 cod ant
873854 | 02.F2 | INTERRUPTOR DIFERENCIAL RDW300- 80-4 - 14764294
873865 | 06.C5 | INTERRUPTOR DIFERENCIAL RDW300-100-4 - 10075765
873830 | 59.C3 | INTERRUPTOR DIFERENCIAL RDW30-100-2 - 10075762 1397933
873868 | 02.C2 | INTERRUPTOR DIFERENCIAL RDW30-100-4 - 14764229
873884 | 02.E2 | INTERRUPTOR DIFERENCIAL RDWH-A-30-40-2 - 14763941
873881 | 02.F2 | INTERRUPTOR DIFERENCIAL RDWH-A-30-40-4 - 14763992
180320 | 01.G5 | INTERRUPTOR HORARIO 110/220V CLB40 C/BAT - CLIP
420068 | 05.I3 | INTERRUPTOR HORARIO ANALOGICO - TMA0BC
420321 | 01.G5 | INTERRUPTOR HORARIO C/BATERIA COEL - RTST-20HR-P 11.248.
420067 | 05.I3 | INTERRUPTOR HORARIO DIGITAL - NOVO MODELO LETM4003 MODELO
420073 | 59.C3 | INTERRUPTOR HORARIO PROGR.TM 619-12, 12VDC - 12Vdc.
379018 | 34.C1 | INTERRUPTOR PAR SX 10A250V 675001 CEMAR/PIAL
330871 | 59.B1 | INTERRUPTOR PARALELO - 85012
330870 | 59.A1 | INTERRUPTOR SIMPLES - 85011
873928 | 59.G4 | INTERTRAVAMENTO MEC. (ACW800) - 11800019
873922 | 21.E5 | INTERTRAVAMENTO MEC. ABW-1M1 2D/F - ABW08/16/40/50 11194710 1119471
873926 | 09.D2 | INTERTRAVAMENTO MEC. ABWC-IM1 2D/F - ABWC 08/16 14802487
873924 | 01.H5 | INTERTRAVAMENTO MEC. BICO (CWC07-16) - 12499466
872310 | 04.A3 | INTERTRAVAMENTO MEC. BLIM 112-300E/CWM450/CWM560 - 10045676
873920 | 05.A3 | INTERTRAVAMENTO MEC. BLIM CWM9 A 105 - 10410084
873925 | 26.G4 | INTERTRAVAMENTO MEC. BLIM CWME 500/630/800 - 10047279
873923 | 02.G5 | INTERTRAVAMENTO MEC. BLIM CWME400 - 10186853
873927 | 21.A5 | INTERTRAVAMENTO MEC. BLIM P/ DWA800/DWA1600 - 10046798 1004679
873940 | 04.G3 | INTERTRAVAMENTO MEC. BLIML CWL9-110 - 14247667 PT
873941 | 04.H3 | INTERTRAVAMENTO MEC. BLIML.02 CWL9-45 - 14247738 PT
872309 | 03.F4 | INTERTRAVAMENTO MEC. IM2 CWB(S)40-125 - 13765620 IM2 CWB
872311 | 05.A5 | INTERTRAVAMENTO MEC. IM3 CWB(S)150-225 - 15977134
873921 | 26.B4 | INTERTRAVAMENTO MEC. MI ACW400-630 11800018
870298 | 03.B4 | INTERTRAVAMENTO MECANICO IMI CWB9-38 - 12244300 1224430
710133 | 61.C4 | INV. DE FREQ. CFW 05 35 220/230V
710110 | 59.E2 | INV. DE FREQ. CFW 07 6,0/1AC 220/230V
710775 | 59.G2 | INV. DE FREQ. CFW 08 0010T3848 POA1Z PLUS - 417100824
710683 | 21.A1 | INV. DE FREQ. CFW 09 0006 T 2223 PSZ - 10413521
710612 | 61.B7 | INV. DE FREQ. CFW 09 0038T3848 PSZ 30CV 380V - 10413543 1041354
710613 | 33.K1 | INV. DE FREQ. CFW 09 0045T3848 PSZ 40CV 380V - 10193413 1019341
710281 | 32.G2 | INV. DE FREQ. CFW080016T3848PSZ 3AC/0,5CV/380V - 11224280
710344 | 33.K2 | INV. DE FREQ. CFW080026S2024POA1Z 1AC/0,5CV/220V - 10413496
710179 | 32.G2 | INV. DE FREQ. CFW080026S2024PSZ 1AC/0,5CV/220V - 10413493
710125 | 32.H2 | INV. DE FREQ. CFW080026T3848PSZ 3AC/1,5CV/380V - 10413471 2,6 A
710342 | 32.F4 | INV. DE FREQ. CFW080040B2024PSZ 3AC/1CV/220V - 10413461 CFW 08-
710127 | 32.G4 | INV. DE FREQ. CFW080040S2024POA1Z 1AC/1CV/220V - 10686963 1068696
710278 | 32.F2 | INV. DE FREQ. CFW080040S2024POSIZ 1AC/1CV/220V - 10413495 1041349
710610 | 32.H3 | INV. DE FREQ. CFW080040S2024PSZ 1AC/1CV/220V - 10413494
710317 | 32.F2 | INV. DE FREQ. CFW080040T3848POA1Z 3AC/2CV/380V - 10413911 1041391
710274 | 19.B3 | INV. DE FREQ. CFW080100T3848POSIZ 3AC/5CV/380V - 10194311 SEM IHM
710326 | 22.C1 | INV. DE FREQ. CFW080240T3848POA1Z 3AC/15CV/380V - 10413925
710324 | 19.F2 | INV. DE FREQ. CFW080240T3848PSZ 3AC/15CV/380V - 10413921
710220 | 33.J2 | INV. DE FREQ. CFW080300T3848PSZ 3AC/20CV/380V - 10413922
710228 | 21.G1 | INV. DE FREQ. CFW100016S2024PSZ 1AC/0,25CV/220V - 10194066
710255 | 33.L2 | INV. DE FREQ. CFW100026S2024POCLZ 1AC/0,5CV/220V - 10413802 1041380
710328 | 19.A2 | INV. DE FREQ. CFW100040S1112PSZ 1AC/1CV/127V 10413797
710251 | 22.F4 | INV. DE FREQ. CFW100040S2024POCLZ 1AC/1VC/220V - 10413803
710320 | 33.H4 | INV. DE FREQ. CFW100C04P2S220G2 1AC/1CV/220V - 14248218 ANTIGO
710668 | 33.I3 | INV. DE FREQ. CFW110010S2SZ 1AC/3CV/220V - 10234049
710674 | 19.B1 | INV. DE FREQ. CFW110031T4SZ 3AC/20CV/380V - 10234060 1023406
710676 | 20.E5 | INV. DE FREQ. CFW110038T4SZ 3AC/25CV/380V - 10193864 1019386
710634 | 20.C5 | INV. DE FREQ. CFW110045T4SZ 3AC/30CV/380V - 10193865 1019386
710637 | 20.D5 | INV. DE FREQ. CFW110058T4SZ 3AC/40CV/380V - 10193866 1019386
710666 | 53. | INV. DE FREQ. CFW110070T4SZ 3AC/50CV/380V - 10193867 1019386
710667 | 52.A1 | INV. DE FREQ. CFW110088T4SZ 3AC/60CV/380V - 10193868 1019386
710671 | 52.A1 | INV. DE FREQ. CFW110142T4SZ 3AC/100CV/380V - 10858685 1085868
710675 | 53. | INV. DE FREQ. CFW110180T4SZ 3AC/125CV380V - 10858699 1085869
710636 | 53 | INV. DE FREQ. CFW110370T4SZ 3AC/270CV/380V - 11270545 1127054
710673 | 53 | INV. DE FREQ. CFW110720T4SZ 3AC/500CV/380V - 11272546 1127254
710680 | 23.D5 | INV. DE FREQ. CFW111141T4SZ 3AC/800CV/380V - 13601016
711118 | 19.A2 | INV. DE FREQ. CFW500A01P6B2NB20 3AC/0,25CV/220V - 11575745 1557080
711123 | 19.E3 | INV. DE FREQ. CFW500A02P6S2NB20 1AC/0,50CV/220V - 15571949 1157573
711113 | 19.C2 | INV. DE FREQ. CFW500A02P6T4NB20 3AC/1,5CV/380V - 15573714 1157580
711121 | 19.G3 | INV. DE FREQ. CFW500A04P3B2NB20 3AC/1CV/220V - 15571881 1157576
711100 | 32.F3 | INV. DE FREQ. CFW500A04P3S2NB20 1AC/1CV/220V - 11474973 1147497
711122 | 19.G2 | INV. DE FREQ. CFW500A04P3T4NB20 3AC/2CV/380V - 15573819 1157583
711112 | 19.C2 | INV. DE FREQ. CFW500A06P1T4NB20 3AC/3CV/380V - 15573823 1157584
711101 | 32.F3 | INV. DE FREQ. CFW500A07P0S2NB20 1AC/2CV/220V - 11575775 1157577
711102 | 32.F3 | INV. DE FREQ. CFW500A09P6T2NB20 3AC/3CV/220V - 11575776 1157577
711107 | 32.F1 | INV. DE FREQ. CFW500B02P6T4DB20H00 3AC/1,5CV/380V - 11990290
711133 | 32.I2 | INV. DE FREQ. CFW500B06P5T4DB20C2H00 3AC/3CV/380V - 11998572COM RFI
711108 | 32.G2 | INV. DE FREQ. CFW500B06P5T4DB20H00 3AC/3CV/380V - 11990293
711119 | 19.A2 | INV. DE FREQ. CFW500B07P3B2DB20 3AC/2CV/220V - 15574655 1189503
711131 | 19.B2 | INV. DE FREQ. CFW500B10P0B2DB20 3AC/3CV/220V - 15575067 1189506
711109 | 19.B2 | INV. DE FREQ. CFW500B10P0T4DB20 3AC/5CV/380V - 15575699 1189518
711129 | 19.D2 | INV. DE FREQ. CFW500B10P0T4DB20C3 3AC/5CV/380V - 11895186 1189518
711132 | 19.D2 | INV. DE FREQ. CFW500B10P0T4DB20C3H 3AC/5CV/380V - 11998574 1557569
711104 | 19.D2 | INV. DE FREQ. CFW500B10POT4DB20H03SD PT 10A 5CV - 14039040
711116 | 19.F2 | INV. DE FREQ. CFW500B16POT2DB20 3AC/5CV/220V - 15575202 1189509
711114 | 19.E2 | INV. DE FREQ. CFW500C14P0T4DB20 3AC/7,5CV/380V - 15575707 1210591
711110 | 19.H3 | INV. DE FREQ. CFW500C16P0T4DB20 3AC/10CV/380V - 15575711 1210596
711124 | 19.G2 | INV. DE FREQ. CFW500C24P0T2DB20 3AC/7,5CV/220V - 15575701 1210591
711115 | 19.A1 | INV. DE FREQ. CFW500D24P0T4DB20 3AC/15CV/380V - 15576919 1260871
711105 | 19.G4 | INV. DE FREQ. CFW500D24P0T4DB20H00 3AC/15CV/380V - 12608749 1260874
711141 | 19.A3 | INV. DE FREQ. CFW500D28P0T2DB20G2 10CV/220V - 15575716
711111 | 19.H4 | INV. DE FREQ. CFW500D31P0T4DB20 3AC/20CV/380V - 15577021 1260875
711126 | 19.A4 | INV. DE FREQ. CFW500E39P0T4DB20 3AC/25CV/380V - 15577211 1307226
711125 | 21.A1 | INV. DE FREQ. CFW500E49P0T4DB20 3AC/30CV/380V - 15577452 1307260
711200 | 32.H4 | INV. DE FREQ. CFW700A03P6T4DB20 3AC/2CV/380V - 11312267 1131226
711201 | 19.E3 | INV. DE FREQ. CFW700A05P0T4DB20 3AC/3CV/380V - 11312301 1131230
711202 | 32.H4 | INV. DE FREQ. CFW700A10P0T4DB20 3AC/6CV/380V - 11312333 1131233
711203 | 32.H4 | INV. DE FREQ. CFW700A13P5T4DB20 3AC/7,5CV/380V - 11312335 1131233
711213 | 19.A1 | INV. DE FREQ. CFW700B33P5T2DB20 3AC/12,5CV/220V - 11312059
711210 | 54.A4 | INV. DE FREQ. CFW700C38P0T4DB20 3AC/25CV/380V - 11312433 1131243
711209 | 53 | INV. DE FREQ. CFW700D88P0T4DBN1 3AC/60CV/380V - 11312629 1131262
710659 | 53 | INV. DE FREQ. CFW700E0105T4NB20C3 3AC/75CV/380V - 11312639 1131263
711206 | 51.I1 | INV. DE FREQ. CFW700E0142T4NB20C3 3AC/100CV/380V - 11312641 1131264
711212 | 53 | INV. DE FREQ. CFW700E0180T4NB20C3 3AC/125CV/380V - 11312645 1131264
710474 | 21.B1 | INV. DE FREQ. CFW701A10P0S2DB20C3 1AC/3CV/220V - 11801621 1180162
711300 | 19.E1 | INV. DE FREQ. CFW900 B26POT4DB20Y2B 26A 15CV - 14960037
711301 | 19.B1 | INV. DE FREQ. CFW900 B33POT4DB20Y2B 33A 20CV - 14960110
711302 | 19.E4 | INV. DE FREQ. CFW900 B39POT4DB20Y2B 39A 25CV - 14960113
711303 | 61.A7 | INV. DE FREQ. CFW900 C50POT4DB20Y2B 50A 30CV - 15414333
711304 | 19.D1 | INV. DE FREQ. CFW900 C74POT4DB20Y2B 74A 50CV - 15414337
710774 | 32.F3 | INVERSOR DE FREQ. CFW 08 0040T3848 PSZ 2CV - 10413472
710231 | 21.G1 | INVERSOR DE FREQ. CFW 08 0043T3848 PSZ 2CV PLUS - 10413912 1041391
710121 | 32.J1 | INVERSOR DE FREQ. CFW 08 0065T3848 PSZ 3CV - 10413474 1041347
710629 | 33.J3 | INVERSOR DE FREQ. CFW 08 0070T2024 POA1Z PLUS - 417119010
710631 | 32.L2 | INVERSOR DE FREQ. CFW 08 0073B2024 POA1Z - 10413908
710341 | 32.J4 | INVERSOR DE FREQ. CFW 08 0100B2024PSZ - 10413464
710124 | 32.J2 | INVERSOR DE FREQ. CFW 08 0130T3848 PSZ - 10973174 MOTOR 7
710126 | 32.J3 | INVERSOR DE FREQ. CFW 08 0130T3848POA1Z PLUS - 10413481 13/380V
710323 | 33.H1 | INVERSOR DE FREQ. CFW 08 0160T3848 PSZ - 10413477 CFW 08/
710777 | 32.K3 | INVERSOR DE FREQ. CFW 08 0220T2024 PSZ 22A 220V MOTOR 7,5 CVCOD 104
710346 | 21.F1 | INVERSOR DE FREQ. CFW 08 0300T3848 POSIA1Z - 10666940
710591 | 33.J2 | INVERSOR DE FREQ. CFW 08 065 3CV 380V PLUS - 10413480
710314 | 32.G3 | INVERSOR DE FREQ. CFW 08 1,6/1AC - 10413459
710343 | 32.F4 | INVERSOR DE FREQ. CFW 08 1,6/3AC 0,5CV 380/480V - 11224280
710345 | 33.J3 | INVERSOR DE FREQ. CFW 08 10/1AC 220/230V PLUS - 10666957 4171190
710271 | 32.I1 | INVERSOR DE FREQ. CFW 08 10/3AC 5CV 380V- 10413475
710272 | 32.K2 | INVERSOR DE FREQ. CFW 08 10/3AC 5CV 380V PLUS - 10194302 1019430
710322 | 33.K3 | INVERSOR DE FREQ. CFW 08 16 PLUS 220V - 10413469
710122 | 32.L3 | INVERSOR DE FREQ. CFW 08 16/3AC 5CV 220/230V - 10413465
710273 | 20.B2 | INVERSOR DE FREQ. CFW 08 2.6/1AC 0,5CV 220V - 10413493 710212
710321 | 21.E1 | INVERSOR DE FREQ. CFW 08 240T 3848 POA1Z - 10413925
710237 | 20.G1 | INVERSOR DE FREQ. CFW 08 30 POA1Z 20CV 380V PLUS - 417119616
710311 | 32.F4 | INVERSOR DE FREQ. CFW 08 4,0/1AC 1CV 220V - 10413466
715311 | 32.F4 | INVERSOR DE FREQ. CFW 08 7,0/3AC 2CV 220V - 10413462
710315 | 32.I3 | INVERSOR DE FREQ. CFW 08 7,3/1AC 2CV 220V - 10413463
710620 | 32.K3 | INVERSOR DE FREQ. CFW 09 0005T3848 PSZ - 10413537
710621 | 33.J3 | INVERSOR DE FREQ. CFW 09 0009T3848 5CV PSZ - 10698228
710161 | 32.I2 | INVERSOR DE FREQ. CFW 09 0013T3848PS 7,5CV 380V - 10413539 1041353
710982 | 33.L3 | INVERSOR DE FREQ. CFW 09 0016T3848 PSZ 10CV 380V - 10413540 1041354
710134 | 33.H2 | INVERSOR DE FREQ. CFW 09 0024T2223 PSZ - 10413526
710256 | 32.J5 | INVERSOR DE FREQ. CFW 09 0024T3848 PSZ 15CV 380V - 10413541 1041354
710611 | 32.L5 | INVERSOR DE FREQ. CFW 09 0030T3848 PSZ 20CV 380V - 10413542 1041354
710630 | 32.I1 | INVERSOR DE FREQ. CFW 09 0045T2223 PSZ 15CV 220V - 10413528 COD.104
710119 | 23.B5 | INVERSOR DE FREQ. CFW 09 0054T2223 PSZ 20CV 220V - 10413529 1041352
710614 | 41.D5 | INVERSOR DE FREQ. CFW 09 0060T3848 PSZ 50CV 380V - 10413544 1041354
710615 | 52.A1 | INVERSOR DE FREQ. CFW 09 0070T3848 PSZ 60CV 380V - 10413545 1041354
710633 | 54 | INVERSOR DE FREQ. CFW 09 0086T2223 PSZ 30CV 220V - 10413531
710616 | 41.D5 | INVERSOR DE FREQ. CFW 09 0086T3848 PSZ 60CV 380V - 10413546 1041354
710624 | 42 | INVERSOR DE FREQ. CFW 09 0105T3848 PSZ 100CV 380V - 104135471041354
710625 | 40 | INVERSOR DE FREQ. CFW 09 0180T3848 PSZ 150CV 380V 10413549
711081 | 19.F2 | INVERSOR DE FREQ. CFW300 CFW300A01P8T4NB20 - 1CV 14146776
711080 | 19.D2 | INVERSOR DE FREQ. CFW300 CFW300A02P6S2NB20 - 0,5CV 13059320
711070 | 19.F3 | INVERSOR DE FREQ. CFW300 CFW300A04P2S2NB20 - 1CV 13059321
711075 | 19.C3 | INVERSOR DE FREQ. CFW300 CFW300A04P8T4NB20 - 3CV 14146882
711074 | 19.E3 | INVERSOR DE FREQ. CFW300 CFW300A06P0S2NB20 - 1,5CV 130593271305932
711078 | 19.C3 | INVERSOR DE FREQ. CFW300 CFW300A06P0T2NB20 - 1,5CV 13059538
710330 | 19.G3 | INVERSOR DE FREQ. CFW300 CFW300A07P3S2NB20 - 2CV 13059418
711079 | 19.D3 | INVERSOR DE FREQ. CFW300 CFW300A07P3T2NB20 - 2CV 13059938
711076 | 19.D3 | INVERSOR DE FREQ. CFW300 CFW300B08P2T4NB20 - 5CV 14147969 380V TR
711071 | 19.F3 | INVERSOR DE FREQ. CFW300 CFW300B10P0B2DB20 - 3CV 13059419
711072 | 19.C2 | INVERSOR DE FREQ. CFW300 CFW300B15P2T2DB20 - 5CV 13059939 220V TR
711077 | 19.B3 | INVERSOR DE FREQ. CFW300 CFW300C12P0T4NB20 - 7,5CV 14147976
711073 | 19.E2 | INVERSOR DE FREQ. CFW300 CFW300C15P0T4NB20 - 10CV 14147977
710210 | 23.A5 | INVERSOR DE FREQUENCIA CFW 05.107/380-480
710619 | 41.D5 | INVERSOR FREQ. CFW 09 0086T3848 60CV 380V - 10413546 #AVLI#
999035 | 59.D1 | INVERSOR P/LAMPADA FLUORESCENTE DE 40W 24VCC
570040 | 76.A4 | ISOLADOR OLHAL 70 X 50 X 38MM - REF. 010113 ANTIGA
570093 | 74.C3 | ISOLADOR BASTAO 25 KV
130847 | 71.C5 | ISOLADOR DE PINO POLIMERICO P/ REDE COMPACTA
570100 | 75.B4 | ISOLADOR DISCO SUSP. 6" - 13.01.52
570291 | 004.C4 | ISOLADOR EPOXI - 80 x 70 M12
570032 | 74.B4 | ISOLADOR EPOXI 36KV C/PRENSA FIO INTERNO 170KV M
570031 | 74.C4 | ISOLADOR EPOXI C/PRENSA FIO 25KV
570184 | 21.H4 | ISOLADOR EPOXI ESCADA SEM ESPACAMENTO CT4-30 - PAR
570130 | 004.A4 | ISOLADOR EPOXI FP - 16 x 20 M6 - 1620
570140 | 004.A4 | ISOLADOR EPOXI FP - 16 x 25 M6
570150 | 004.B4 | ISOLADOR EPOXI FP - 16 x 30 M6 - 1630
570160 | 29.A3 | ISOLADOR EPOXI FP - 16 x 35 M6
570170 | 004.A4 | ISOLADOR EPOXI FP - 16 X 50 ROSCA M6
570175 | 004.A4 | ISOLADOR EPOXI FP - 20 X 25 ROSCA M6
570176 | 004.B4 | ISOLADOR EPOXI FP - 20 X 35 ROSCA M6
570177 | 004.A4 | ISOLADOR EPOXI FP - 25 X 25 ROSCA M6
570180 | 004.A4 | ISOLADOR EPOXI FP - 25 x 30 M6 - 2530
570190 | 004.A4 | ISOLADOR EPOXI FP - 30 x 20 M6 - 3020
570200 | 004.A4 | ISOLADOR EPOXI FP - 30 x 30 M6 - 3030
570205 | 004.A4 | ISOLADOR EPOXI FP - 30 X 35 M6 - 2655
570210 | 004.A4 | ISOLADOR EPOXI FP - 30 x 40 M6 - 3040
570220 | 004.B4 | ISOLADOR EPOXI FP - 30 x 50 M6 - 3050
570230 | 004.B4 | ISOLADOR EPOXI FP - 30 x 60 M6
570240 | 004.C4 | ISOLADOR EPOXI FP - 40 x 40 M8
570250 | 004.C4 | ISOLADOR EPOXI FP - 40 X 50 M8
570260 | 004.B4 | ISOLADOR EPOXI FP - 40 x 60 M8
570277 | 004.B4 | ISOLADOR EPOXI FP - 40 x 80 3/8
570270 | 004.D4 | ISOLADOR EPOXI FP - 40 x 80 M6
570275 | 004.C4 | ISOLADOR EPOXI FP - 40 x 80 M8
570280 | 004.C4 | ISOLADOR EPOXI FP - 50 x 50 M8
570292 | 004.C4 | ISOLADOR EPOXI FP - 50 x 70 M8
570186 | 21.H3 | ISOLADOR EPOXI TIPO ESCADA 4 BARAMENTOS 40MM
991513 | 74.C4 | ISOLADOR MEDIA TENSAO 36KV - MTS-82300
991514 | 21.H5 | ISOLADOR MEDIA TENSAO 8KV - MTS-5995
871413 | 02.H5 | ISOLADOR P/ BARRA DE DISTRIBUICAO IPB 11863723
570092 | 77.B5 | ISOLADOR PILAR 25 KV M20 MARROM - 352302
570089 | 76.B5 | ISOLADOR PILAR 35 KV M20 CINZA
570030 | 74.B4 | ISOLADOR PORCELANA C/PRENSA FIO 25KV - 15.25.16
570095 | 75.C1 | ISOLADOR PRENSA FIO 15KV
570310 | 76.A4 | ISOLADOR ROLDANA 72 X 72 - 060104
570315 | 76.A4 | ISOLADOR ROLDANA 76 X 79 - 060006
880499 | 31.D2 | JAQUETA E CONE 1/2''
880498 | 31.D3 | JAQUETA E CONE 1/4''
880497 | 31.D3 | JAQUETA E CONE 3/8''
140694 | 73.B1 | JOELHO 45 SOLDAVEL 25MM - 22140256
140692 | 73.B1 | JOELHO 90 SOLDAVEL 25MM - 22150251
460096 | 71.C4 | JOELHO COM JANELA ¥ VERMELHO
330061 | 59.D1 | JOELHO EXTERNO - SIST. X (20x10) 36120312 (TIGRE)
330035 | 59.B1 | JOELHO EXTERNO - SIST. X (50x20)
740166 | 73.B2 | JOELHO GALVANIZADO 1"
740165 | 73.B2 | JOELHO GALVANIZADO 2"
330062 | 59.D1 | JOELHO INTERNO - SIST. X (20x10) 36120339 (TIGRE)
330036 | 59.B1 | JOELHO INTERNO - SIST. X (50x20)
770156 | 40.A4 | JOGO ANEIS PISTAO DO MOTOR - 550255
770356 | 40.A2 | JOGO BRONZINA MANCAL STD - 2079956
550198 | 001.D4 | JOGO CHAVE DE FENDA ULTRAGRIP 6 PC - 44127406
550084 | 001.B5 | JOGO CHAVES HEXAGONAIS LONGAS 9 PEÃAS 1,5 A 10MM - 41408209 COD. 41
550028 | 001.B5 | JOGO DE CHAVE FENDA ISOLADA 6PÃ TRAMONTINA PRO - 44115406
550185 | 001.A2 | JOGO DE CHAVES COMBINADAS 17 PEÃAS - 44650217
550085 | 001.B5 | JOGO DE CHAVES HEXAGONAIS 9 PEÃAS 1,5 A 10MM - 41409209 COD. 41
550165 | 001.B3 | JOGO DE CHAVES HEXAGONAIS 9 PEÃAS 1,5 A 10MM - 44400209 COD. 44
873990 | 59.B4 | JOGO DE CONT. JC CWM 18 - 2P/2R - 10682151
873930 | 59.B4 | JOGO DE CONT. PRINC JC 07.01 CW07.01
874010 | 59.B4 | JOGO DE CONT. PRINC JC 07.10 CW07.10
873970 | 59.B3 | JOGO DE CONT. PRINC JC 4 CW4
874070 | 59.B4 | JOGO DE CONT. PRINC JC 7 CW7 - 035502915
874020 | 11.D8 | JOGO DE CONT. PRINC JC 107 CW107 - 10186039
980558 | 04.I5 | JOGO DE CONTATO CHAVE COMP. A OLEO 125CV 380V - 102865-7
980063 | 11.C1 | JOGO DE CONTATO LC1 D-123
770297 | 41.B2 | JOGO DE JUNTAS - 2308200
99560 | 53.A1 | JOGO DE JUNTAS 3803697
668959 | 41.B2 | JOGO DE JUNTAS DE CARTER MBB - 350060
661507 | 41.C3 | JOGO DE JUNTAS SUPERIOR MOTOR CUMMINS N855 - 5306417
770299 | 40.C5 | JOGO DE REPARO - 1947237
770384 | 38.C3 | JOGO DE REPARO BOMBA - 1892899
550140 | 001.E4 | JOGO DE SOQUETES 1/2' - 17 PEÃAS - 43600017 COD. 43
430010 | 001.H3 | JOGO PINO MACHO/FEMEA COLORIDO POTE 10A 2P REF.1898 REF.189
430015 | 003.C2 | JOGO PINO MACHO/FEMEA COLORIDO POTE 10A 2P+T REF.1922 REF.192
874153 | 01.G4 | JOGOS DE CONTATO CWM 105 - 10410079
874160 | 01.G4 | JOGOS DE CONTATO JC CWM 9 - 10410069
874080 | 01.G4 | JOGOS DE CONTATO JC CWM 12 - 10410070
874090 | 01.G4 | JOGOS DE CONTATO JC CWM 18 - 10410071
874100 | 01.G4 | JOGOS DE CONTATO JC CWM 25 - 10410072
874110 | 01.G4 | JOGOS DE CONTATO JC CWM 32 - 10410073
874120 | 01.G4 | JOGOS DE CONTATO JC CWM 40 - 10410074
874130 | 01.G4 | JOGOS DE CONTATO JC CWM 50 - 10410075
874140 | 01.G4 | JOGOS DE CONTATO JC CWM 65 - 10410076
874150 | 01.G4 | JOGOS DE CONTATO JC CWM 80 - 10410077
874154 | 02.K5 | JOGOS DE CONTATO JC CWM 95 - 10410078
874152 | 01.G4 | JOGOS DE CONTATO JC CWM 150 - 10186245
900129 | 30.C3 | JUMPER 10 PINOS VERM. BORNE 2,5MM (linha PT,UT,ST) FBS 10-5 REF. 30
900133 | 30.C3 | JUMPER 2 PINOS VERM.BORNE 2,5MM (linha PT,UT,ST) FBS 2-5 REF. 30
900132 | 30.C3 | JUMPER 3 PINOS VERM.BORNE 2,5MM (linha PT, UT, ST) FBS 3-5 REF. 3
900128 | 30.C3 | JUMPER 5 PINOS VERM. BORNE 2,5MM (LINHA PT,UT,ST) FBS 5-5 REF. 30
900144 | 01.H4 | JUMPER FIXO BORNE UK5N - FBI 10 -6 - 0203250
900135 | 19.M2 | JUMPER P/ CONECTOR ELETRICO FBS-PV FBS-PV - 3032185
900103 | 19.M2 | JUMPER PARA CONECTOR ELETRICO EB 2-OTTA 6 - 0790608
900134 | 19.M2 | JUMPER PARA CONECTOR ELETRICO EB 7-OTTA 6 - 3026052 NUMERO
953154 | 83.E4 | JUNCAO " I " LISA P/PERF. 38 X 38 INOX
951104 | 83.A2 | JUNCAO " I " P/LEITO ( TALA P/ LEITO ) 100MM
951117 | 83.A2 | JUNCAO " I " P/LEITO (TALA) 100MM - GALV. FOGO
951660 | 81.C3 | JUNCAO " I " P/PERF. 38 X 38 - ANA-P34
951730 | 82.D3 | JUNCAO " I " P/PERF. 38 X 38 - EXTERNA
950823 | 81.D3 | JUNCAO " I " P/PERF. 38 X 38 INOX
951661 | 82.A4 | JUNCAO " I " P/PERF. 38 X 38 GALV. FOGO
951718 | 81.E1 | JUNCAO " L" INT. P/PERF. 38 X 38 - INOX
951700 | 81.A3 | JUNCAO " L" P/PERF. 38 X 38 - ANA-P35
952227 | 82.A4 | JUNCAO " L" P/PERF. 38 X 38 - GF
951705 | 80.E3 | JUNCAO " L" P/PERF. 38 X 38 - GF - #18
951711 | 82.E3 | JUNCAO " T " EXT. P/PERF. 38 X 38
951710 | 81.A3 | JUNCAO " T " INT. P/PERF. 38 X 38
951715 | 82.B4 | JUNCAO " T " INT. P/PERF. 38 X 38 - GF #18
951731 | 82.E3 | JUNCAO " X " EXT. P/PERF. 38 X 38
951720 | 81.A3 | JUNCAO " X " INT. P/PERF. 38 X 38 - ANA-P37
951722 | 82.D3 | JUNCAO " X " INT. P/PERF. 38 X 38 - GALV. FOGO
953145 | 81.E1 | JUNCAO "T'' INT. LISA P/PERF. 38 X 38 INOX
951815 | 92.A1 | JUNCAO INT. P/ ELET. 400 X 300 - GF - #18
951760 | 81.A2 | JUNCAO INT. P/ELET. 50 X 50 - ANA-E27
950585 | 81.E2 | JUNCAO INT. P/ELET. 50 X 50 ANA-E27 - INOX
951882 | 80.E3 | JUNCAO INT. P/ELET. 50 X 50 GALV. FOGO
951770 | 81.A2 | JUNCAO INT. P/ELET. 100 X 50 - ANA-E27
951776 | 83.E4 | JUNCAO INT. P/ELET. 100 X 50 ANA-E27 - INOX
951773 | 80.D2 | JUNCAO INT. P/ELET. 100 X 50 GALV. FOGO
951771 | 83.D3 | JUNCAO INT. P/ELET. 100 X 75 - ANA-E27
950097 | 81.A2 | JUNCAO INT. P/ELET. 100 X 100
951775 | 81.D1 | JUNCAO INT. P/ELET. 100 X 100 GALV. FOGO
951759 | 83.E4 | JUNCAO INT. P/ELET. 100 X 100 INOX
951780 | 81.A2 | JUNCAO INT. P/ELET. 150 X 50 - ANA-E27
951782 | 82.D3 | JUNCAO INT. P/ELET. 150 X 50 GALV.FOGO
951772 | 83.C5 | JUNCAO INT. P/ELET. 150 X 75 - ANA-E27
951805 | 83.A1 | JUNCAO INT. P/ELET. 150 X 75 GALV. FOGO
951781 | 81.D3 | JUNCAO INT. P/ELET. 150 X 100
950999 | 80.E2 | JUNCAO INT. P/ELET. 150 X 100 GALV. FOGO
953422 | 82.C3 | JUNCAO INT. P/ELET. 150 X 150
951790 | 81.B2 | JUNCAO INT. P/ELET. 200 X 50 - ANA-E27
951787 | 81.E3 | JUNCAO INT. P/ELET. 200 X 50 - GF
950095 | 81.A2 | JUNCAO INT. P/ELET. 200 X 100 - ANA-E27
950098 | 83.D3 | JUNCAO INT. P/ELET. 200 X 100 GALV. FOGO
951305 | 81.E1 | JUNCAO INT. P/ELET. 200 X 100 INOX
950100 | 81.D1 | JUNCAO INT. P/ELET. 200 X 75
951802 | 80.A3 | JUNCAO INT. P/ELET. 300 X 50 - ANA E-27
951807 | 84.E2 | JUNCAO INT. P/ELET. 300 X 50 GALV. FOGO
951800 | 81.B2 | JUNCAO INT. P/ELET. 300 X 100 - ANA-E27
990103 | 81.E4 | JUNCAO INT. P/ELET. 300 X 100 GALV. FOGO
950934 | 82.E2 | JUNCAO INT. P/ELET. 300 X 100 LISA
951801 | 84.F4 | JUNCAO INT. P/ELET. 300 X 150MM
951810 | 84.F5 | JUNCAO INT. P/ELET. 400 X 100 - ANA-E27
950455 | 84.F3 | JUNCAO INT. P/ELET. 400 X 100 GALV. FOGO
951811 | 80.A1 | JUNCAO INT. P/ELET. 500 X 100
951812 | 80.B4 | JUNCAO INT. P/ELET. 500 X 100 GALV. A FOGO
953167 | 93.A1 | JUNCAO INT. P/ELET. 600 X 100
951813 | 81.B4 | JUNCAO INT. P/ELET. 600 X 100 GALV. A FOGO
950101 | 82.E2 | JUNCAO INT. P/LEITO 200 X 100
951750 | 75.D3 | JUNCAO INTERNA P/ PERF. 38X19 - 38X19 - PZ - #18
951850 | 83.A2 | JUNCAO RETA 160 X 50 - ANA-E29
951860 | 83.A2 | JUNCAO RETA 160 X 75 - ANA-E29
951870 | 83.B1 | JUNCAO RETA 160 X 100 P/ LEITO
951880 | 83.C1 | JUNCAO RETA 160 X 200 - ANA-E29
951102 | 83.A2 | JUNCAO SIMPLES P/ LEITO 100 MM GALV. FOGO
310050 | 001.F3 | JUNCAO SIST. X " I " PEZZI - 60055
310049 | 001.F3 | JUNCAO SIST. X " T " PEZZI - 60054
770506 | 40.C3 | JUNTA - 1496381
770011 | 59.L2 | JUNTA - 1801736
770251 | 40.A4 | JUNTA ° 22,2X26,9X1,5 - 812418
770099 | 38.C3 | JUNTA - 1484765
770113 | 41.B2 | JUNTA - 1497061
770555 | 40.C3 | JUNTA - 1498657
770038 | 40.B3 | JUNTA - 1505366
770198 | 38.D3 | JUNTA - 1542104
770584 | 40.B4 | JUNTA - 1755952
770300 | 38.B3 | JUNTA - 1794873
770316 | 40.C3 | JUNTA - 1872125
770322 | 40.B3 | JUNTA - 1885869
770301 | 41.A2 | JUNTA - 1926895
770194 | 40.B3 | JUNTA - 2042940
770302 | 41.B2 | JUNTA - 2096561
770342 | 59.T1 | JUNTA - 2096562
770029 | 38.C3 | JUNTA - 2141456
661241 | 40.A4 | JUNTA - 3024960
770377 | 38.B3 | JUNTA 1886594
662132 | 41.B2 | JUNTA ACENTO ENGRENAGEN COMANDO DE VALVULAS LADO DIREI direito
662094 | 41.B2 | JUNTA ACENTO ENGRENAGEN COMANDO DE VALVULAS LADO ESQUE esquerd
770257 | 41.A2 | JUNTA BLOCO MOTOR DC 09 - 1508331
770329 | 38.C3 | JUNTA BOMBA DA AGUA - 1541633
770239 | 38.D3 | JUNTA CABECOTE 1893054
997131 | 41.C4 | JUNTA CABECOTE P/ MTU S1600-10V PN: X57404200006
662295 | 41.C2 | JUNTA CABECOTE PN X57504200030 Motor M
669107 | 40.A3 | JUNTA CARCACA BALANCEIRO 'STC' - 3049187
770246 | 41.A2 | JUNTA CARTER 1865675
997143 | 54.F3 | JUNTA COD. 5261870480
997149 | 40.B3 | JUNTA COD.X57520200037
660632 | 40.B4 | JUNTA COLETOR ADM (48623) ANT 3761410080
660661 | 38.B3 | JUNTA COLETOR ADMISSAO MERCEDES 447 NR Orig
997139 | 38.A4 | JUNTA DA ADMISSAO DO MTU 10V1600G20S X575141
669115 | 38.B3 | JUNTA DA BOMBA DA AGUA MBB P/N 002011080 4762012
997150 | 38.A4 | JUNTA DA BOMBA D'AGUA (GALERIAS LATERAIS) DO MTU 10V1600G20SX575202
997152 | 38.A4 | JUNTA DA SAIDA DA BOMBA D'AGUA DO MTU 10V1600G20S X575202
770230 | 40.C3 | JUNTA DA TAMPA DE VALVULA (BORRACH) - 1367027
770231 | 40.C3 | JUNTA DA TAMPA DE VALVULA (BORRACH) - 1367028
662013 | 41.A2 | JUNTA DA TAMPA DE VALVULA MOTOR OM 366A
660604 | 38.B3 | JUNTA DA TAMPA DO CABECOTE MOTOR OM447 PN4420160621
661240 | 40.C3 | JUNTA DA TAMPA DO RESFRIADOR OLEO - 3047464
660602 | 38.B3 | JUNTA DE CABECOTE MOTOR OM447 PN4420160320
770133 | 38.A4 | JUNTA DE VEDACAO MECANICA - 3054841
770132 | 40.B3 | JUNTA DE VEDACAO MECANICA - 3099083
997247 | 38.A4 | JUNTA DE VEDACAO MTU X57520200124
770288 | 41.A2 | JUNTA DIANTEIRA - 1427660
662047 | 38.A4 | JUNTA DO CARACOL QUENTE DA TURBINA DO MTU 10V1600G20S X575124
660605 | 43.A6 | JUNTA DO CARTER OM447 - PN4470140322
665119 | 41.C2 | JUNTA DO CARTER - PN 478505
660606 | 38.B4 | JUNTA DO CARTER DO MOTOR 10V1600 - X57401400023 PN ANTI
669117 | 38.B4 | JUNTA DO COLETOR DE ESCAPE DO MTU 10V1600G20S X575141
662175 | 38.A4 | JUNTA DO COLETOR DE ESCAPE MOTOR SCANIA DC 16A PN 1309
660662 | 38.B3 | JUNTA DO COLETOR DO ESCAPE MERCEDES 447 Referen
662164 | 38.A4 | JUNTA DO RETORNO DE OLEO DA TURBINA DO MTU 10V1600G20S PN 5261
770126 | 38.A4 | JUNTA DO RETORNO OLEO DA TURBINA - 1392930
660104 | 38.D2 | JUNTA GRAFITE 4" - 2-DI-364-22C-02
669346 | 40.A4 | JUNTA INFERIOR TAMPA DE VALVULAS MOTOR PERKINS 1106 REF. 36
997151 | 38.B4 | JUNTA PRINCIPAL DA BOMBA D'AGUA DO MTU 10V1600G20S X575202
770248 | 38.C3 | JUNTA RADIADOR DE OLEO INFERIOR 1466383
770247 | 38.A4 | JUNTA RADIADOR DE OLEO SUPERIOR 1509813
669345 | 40.A4 | JUNTA SUPERIOR TAMPA DE VALVULAS MOTOR PERKINS 1106 REF. 36
663045 | 42.A6 | JUNTA TAMPA DE VALVULA MTU S1600 10V PN: X57404200016 PN ANTI
662036 | 42.B6 | JUNTA TAMPA DE VALVULA MTU S1600 12V PN X57504200071 PN ANT
770196 | 40.A3 | JUNTA TAMPA VAL - 1414422
770078 | 38.C3 | JUNTA TERMOSTATO ( BORRACHA ) - 1421825
770127 | 38.C3 | JUNTA- TERMOSTATO (BORRACHA) - 1392930
770130 | 38.B2 | JUNTA TRASEIRA - 1757903
770267 | 40.A4 | JUNTA VALVULA TERMOSTATICA SCANIA - 1545906
683666 | 30.A3 | KIT ARRUELA ONDULADA 71 X 79 - 14609487
730003 | 00.F2 | KIT CASE INDUSTRIAL 90700
790010 | 33.C2 | KIT CIRCULAR TA22
790012 | 33.D2 | KIT CIRCULAR TA32
790018 | 33.E4 | KIT COMPACTO 10W 220V
790019 | 06.F3 | KIT COMPACTO 11W 220V - DUPLA
790025 | 06.F3 | KIT COMPACTO 15W 127V
790020 | 33.D4 | KIT COMPACTO 15W 220V
790040 | 001.D4 | KIT COMPACTO 20W 220V 5270 - FORA DE LINHA
790024 | 002.D3 | KIT COMPACTO 20W 3U 220V LUZ NEGRA
790035 | 33.D4 | KIT COMPACTO 25W - 220V ANTINSETO
790055 | 06.F3 | KIT COMPACTO 25W 110V
790021 | 06.F3 | KIT COMPACTO 25W 127V
790051 | 002.D2 | KIT COMPACTO 25W 220V (3205) - FORA DE LINHA
790048 | 06.F3 | KIT COMPACTO 30W 127V - BRANCA 6400k
790050 | 33.D3 | KIT COMPACTO 30W 220V
790052 | 33.B5 | KIT COMPACTO 36W 220V
790054 | 003.A5 | KIT COMPACTO 40W 220V 5201 - FORA DE LINHA
790057 | 004.A2 | KIT COMPACTO 59W 220V - FORA DE LINHA
790059 | 003.A5 | KIT COMPACTO 84W E27 220V - FORA DE LINHA
790011 | 33.C2 | KIT COMPACTO CIRCULAR (TA-25) 20W
790056 | 33.E2 | KIT COMPACTO CIRCULAR (TA-35) 50W
790022 | 33.D4 | KIT COMPACTO SPIRAL - 13W - 220V FORA DE LINHA
790030 | 33.B2 | KIT COMPACTO SPIRAL - 20W - 220V FORA DE LINHA
790032 | 33.D3 | KIT COMPACTO SPIRAL - 23W - 220V
790023 | 001.D3 | KIT COMPACTO SPIRAL - 25W - 220V - FORA DE LINHA
790031 | 33.E4 | KIT COMPACTO SPIRAL - 65W - 220V
790029 | 001.C1 | KIT COMPACTO SPIRAL - 90W - 220V - FORA DE LINHA FORA DE
790027 | 002.B1 | KIT COMPACTO SPRIAL - 45W - 220V - FORA DE LINHA
991200 | 31.B5 | KIT DE BARRAMENTO PARA GERADOR 3/4" X 1/4" (BARAME
873094 | 27.G4 | KIT DE BARRAS DE NEUTRO E TERRA BTN02-12 EMB/SOBR 11377565 1137756
873095 | 21.B3 | KIT DE BARRAS DE NEUTRO E TERRA BTN02-18 EMB/SOBR 11377562 1137756
873096 | 25.F4 | KIT DE BARRAS DE NEUTRO E TERRA BTN02-24 EMB/SOBR 11377563 1137756
873344 | 06.D3 | KIT DE BARRAS DE NEUTRO E TERRA BTN02-36 EMB/SOBR 11377561 1137756
873093 | 25.F4 | KIT DE BARRAS DE NEUTRO E TERRA BTN02-8 EMB/SOBR 11377560 1137756
710602 | 59.G5 | KIT DE COMUNICACAO CARTAO KRS-485 - 10927208
870327 | 02.K6 | KIT DE CONEXAO "EASY CONECTION" ECCO-R - 10047150
870325 | 05.C4 | KIT DE CONEXAO ''ESY CONNECTION'' - 12241229 para pa
550201 | 001.B4 | KIT DE FERRAMENTAS 36 PECAS TRAMONTINA - 43408187
770514 | 39.B4 | KIT DE FILTROS COMBUSTIVEL SCANIA DC 16 72 A 2003505 2003505
680676 | 25.C5 | KIT DE FREIO INTORQ P/CARCACA 100 - 380V - 11082968
680677 | 25.F3 | KIT DE FREIO INTORQ P/CARCACA 112 - 380V - 10906173
680675 | 25.G2 | KIT DE FREIO INTORQ P/CARCACA 132 - 380V - 10156783 P/ USAR
770084 | 38.A4 | KIT DE REPARO PISTAO E CAMISA MOTOR DC 16 - 1805075
665187 | 40.C4 | KIT DE SERVICO - VO20973777
683199 | 25.A3 | KIT DEFLETOR AR INTERNO - 13375625
100202 | 29.D1 | KIT DIN-SN 24 DISJ. - 903817
100206 | 28.E4 | KIT DIN-TN 34 ABB P/ CENTRO MET. CEMAR - 903635
680685 | 27.F1 | KIT DISCO FRENAGEM 10017546
770515 | 39.D4 | KIT FILTROS SCANIA PN 2190570
680686 | 24.D4 | KIT FREIO COMPLETO MOTOFREIO 80 W22 - 12800948
680680 | 26.E2 | KIT FREIO ELETROMAGNETICO 63 MFREIO W22 - 12800925
680692 | 30.B3 | KIT GRAXEIRA C/ PROLONG CAB RETA M - 14708720
680694 | 30.B3 | KIT GRAXEIRA COM PROLONGADOR CAB RETA 14420977
680693 | 30.B3 | KIT GRAXEIRA TCG34-A M10 X 1 - 14421051
710758 | 03.G1 | KIT HMI (IHM) INTERFACE REMOTA SSW 07 - 10935649
710519 | 04.E1 | KIT IHM - HMIS - 15206252
711064 | 04.B1 | KIT IHM REMOTA P/ CFW300-KHMIR - 13014675 (contem
710455 | 19.A3 | KIT KIP20-4-SSW07 - 11059230
661101 | 59.H3 | KIT MANG. AGUA 1/2' - 1000MM (2-DI-023-12M-08)
661148 | 59.O4 | KIT MANG. AGUA 5/8 RETO - 1300mm (2-DI-023-12M-23)
661149 | 59.H4 | KIT MANG. AGUA 5/8 90- 1300mm (2-DI-023-12M-24)
661169 | 59.O4 | KIT MANG. AGUA 5/8' RETO - 1800mm (2-DI-023-12M-25)
661139 | 59.T4 | KIT MANG. COMB. 1/2' - 400MM (2-DI-023-12M-18)
710561 | 22.A5 | KIT MOLDURA KMR CFW 08-S - 417100874
710583 | 59.D3 | KIT MOLDURA KMR CFW 09 - 10944290
710191 | 04.H1 | KIT MOLDURA P/ HMI C/ CABO 3M SSW900-KMD-CB03 - 13469206 1346920
710192 | 04.K1 | KIT MOLDURA P/ HMI C/ CABO 5M SSW900-KMD-CB05 - 13469207
710147 | 02.B1 | KIT MOLDURA P/ HMI CFW 11 RHMIF-01 - 11010521
710176 | 27.E1 | KIT MOLDURA P/ HMI CFW 700 RHMIF-02 - 11342535 1134253
710135 | 21.A3 | KIT MOLDURA P/ INT. HOMEM MAQ. CFW 09 HMI REMOTA - 10944290 1094429
680596 | 27.G1 | KIT MOTOFREIO COMPLETO 100 - 12800932
710452 | 21.A3 | KIT N1 P/ uLINE - 417100251
108043 | 28.E1 | KIT P/ INST. PADRAO AMERICANO TG-32E-X UL 150A
50859 | 56.B1 | KIT P/ LUMINARIA BEDD - KT03 (SOQUETE E27)
710145 | 21.C2 | KIT PARA REDE TIPO ETHERNET KFB EN CFW 09 - 10933495
662374 | 42.A2 | KIT PERKINS - PN KITPERKINS
990028 | 32.C5 | KIT PORTEIRO RES F 8 AZ (90.02.01.782)
680690 | 30.B3 | KIT PRENSA CABOS P6.6 ISO 7 - R 1 - 14600289
710989 | 19.C3 | KIT PROTECAO SSW0708900-PROT-3C MEC. C - 14691775
710993 | 04.L1 | KIT PROTECAO SSW900-PROT-E 480-670A - 14691809
680057 | 27.G4 | KIT PROTETOR TERMICO 1" 105C 55A - 14750011
50023 | 35.A4 | KIT REBAIXAMENTO P/LUMINARIA 1MT
660034 | 25.G5 | KIT REGULADOR DE VELOCIDADE GAC EGS-243 - 12VCC (ESD550
660030 | 24.F4 | KIT REGULADOR DE VELOCIDADE GAC EGS-243 - 24VCC (EDG550
770424 | 40.C2 | KIT REPARO SENSOR TEMPERATURA T33 - 1865317
680054 | 25.F4 | KIT RESISTOR DE AQUECIMENTO CORD I 120V X 70W - 14718557
660194 | 24.G3 | KIT REV C/ ATUADOR 12VCC HT-EGS-103-12 T2108/H
683662 | 27.G1 | KIT ROTOR COMPLETO 71 80MM 4P - 16549609
710148 | 59.D2 | KIT SOTFWARE SUPERDRIVE P/ PROGRAMACAO DE DRIVE 10944916
480631 | 06.E4 | KIT SUPORTE RESISTOR 500R/150W (2-DI-065-13C-84)
141061 | 19.N5 | KIT SUPORTE/CAIXA OCTOG.4X4 LAJOTA 33043716 - (TIGRE)
680588 | 25.B4 | KIT TAMPA DEFLETORA 56 W12 - 14835757
680587 | 27.C1 | KIT TAMPA DIANTEIRA 48 201 - 12214462
684076 | 26.H3 | KIT TAMPA DIANTEIRA 48 201 - 13996295
661626 | 21.D1 | KIT TAMPA EXCITATRIZ TRASEIRA GTA315 - 10802351
680383 | 59.E4 | KIT TAMPA FLANG 63 FC-149 ANEL V W21 ROL 2 - 11064272
684194 | 26.H2 | KIT TAMPA FLANG USI FC149 112 W22 V'RING - 11549347
680399 | 26.H2 | KIT TAMPA FLANGE42 FC 149 - 11421137
684064 | 27.E1 | KIT TAMPA TRASEIRA ELEM FIX ACO 90L W21 ROL 204 15135912
100207 | 61.A2 | KIT TG-44 - MG-X (150A) 903837 - P/ CENTRO - 903904 (100318)
684190 | 24.E1 | KIT TPA FLANG W132 FF-265 ANEL V W21 ROL - 10945508
50972 | 001.F1 | KIT TRILHO DIRECT LED 3X6W BRANCO - 3000K REF. 15090232
680395 | 54 | KIT VENTILACAO FORCADA 250 W22 220/380/4 - 11421190
680392 | 31.A3 | KIT VENTILACAO FORCADA CARCACA 132M - 12791282
680393 | 24.B1 | KIT VENTILACAO FORCADA CARCACA 200M - 11238495
680589 | 25.C4 | KIT VENTILADOR EXTERNO RADIAL 56 W12 - 14835880
710517 | 05.C4 | KITS DE INSTALACAO P/ CHAVES CEC ACEC-K10G - 13364851
180330 | 04.G4 | KNOBS P/POTENCIOMETRO
990507 | 29.F1 | LACO PREFORMADO P/CABO DROP FIG. 8 FTTH CT-1553-H REF.81138 REF.811
550114 | 001.B3 | LAMINAS P/ ESTILETE CX C/ 10 PEÃAS - 43390500 COD. 43
790346 | 05.I2 | LAMPADA INCANDESCENTE BOLINHA 24V - 25W CLARA E-27
790342 | 59.A4 | LAMPADA INCANDESCENTE BOLINHA 24V - 40W CLARA
790740 | 45.B1 | LAMPADA TUBULAR LED 18 W T8 6400 K UTILIZA
790755 | 44.B3 | LAMPADA TUBULAR LED 18 W T8 6400 K - LENTE TRANSLUCIDA SYM-T8-
790101 | 11.D5 | LAMPADA BA 9S 24V. 40MA
790080 | 11.D4 | LAMPADA BA 9S 130V 20MM 0259
790092 | 59.B4 | LAMPADA BA 9S 220V 20MA INCANDESCENTE
790090 | 06.F1 | LAMPADA BA 9S 220V 20MM NEON
790095 | 11.C4 | LAMPADA BA 9S L 220V L220AC - L2 - 8069 - VERDE
790207 | 45.A3 | LAMPADA DE LED'S TENSAO 12/24V(BIVOLT) - DNI 8841
790176 | 09.C5 | LAMPADA DE SINALIZACAO PL220 COD. 0399
790191 | 33.C5 | LAMPADA DICROICA 50W 240V E-27
790329 | 06.F3 | LAMPADA DUPLO CONTATO VAPOR MET. 70W E-27 220V
790774 | 02.P5 | LAMPADA FILAMENTO CARBONO G80 40W 220V - 7162
790768 | 02.P5 | LAMPADA FILAMENTO CARBONO VINTAGE T64 40W - 7164
790190 | 45.A3 | LAMPADA FLUORESCENTE 15W 220V
790193 | 44.A3 | LAMPADA FLUORESCENTE 16W 220V - OSRAM
790232 | 45.B3 | LAMPADA FLUORESCENTE 20W - PHILIPS
790200 | 44.A1 | LAMPADA FLUORESCENTE 20W 220V
790233 | 45.A1 | LAMPADA FLUORESCENTE 20W SUPER 84 - PHILIPS
790215 | 44.A2 | LAMPADA FLUORESCENTE 28W SUPER 84 LAMP. F
790210 | 44.B1 | LAMPADA FLUORESCENTE 32W 220V - PHILIPS
790102 | 44.B1 | LAMPADA FLUORESCENTE 32W-SUPER 84-TL-RS-32/84 - PHILIPS
790220 | 06.L4 | LAMPADA FLUORESCENTE 36W 220V
790239 | 44.B1 | LAMPADA FLUORESCENTE 40W FORA DE
790231 | 44.A1 | LAMPADA FLUORESCENTE 40W - PHILIPS
790230 | 44.A1 | LAMPADA FLUORESCENTE 40W EMPALUX
790250 | 45.A2 | LAMPADA FLUORESCENTE 110W 220V - OSRAM
790235 | 45.B2 | LAMPADA FLUORESCENTE 110W 220V - PHILIPS SUP.84
790234 | 45.B2 | LAMPADA FLUORESCENTE 110W 220V - PHILLIPS
790241 | 44.A1 | LAMPADA FLUORESCENTE 14W G5 6500K T5 SUPER 86
790286 | 45.B4 | LAMPADA FLUORESCENTE 14W T5 G5 - 4000K
790287 | 44.B1 | LAMPADA FLUORESCENTE 28W T5 4000K - FORA DE LINHA FORA DE
790270 | 45.B1 | LAMPADA FLUORESCENTE 32W 220V - OSRAM
790281 | 44.B1 | LAMPADA FLUORESCENTE 40W - SUPER 85-TL-RS 40/85-PHLIPS
790288 | 44.B1 | LAMPADA FLUORESCENTE 54W T5 5000K
790240 | 45.B1 | LAMPADA FLUORESCENTE 58W HO G13 4000K T8 SUPER 84 REF. TL
790251 | 45.A2 | LAMPADA FLUORESCENTE 85W 220V
790236 | 33.A2 | LAMPADA FLUORESCENTE T5 - 8W BR (LUM. EMERG.)
790310 | 59.A4 | LAMPADA HALOGENA 300W 220V
790320 | 06.F3 | LAMPADA HALOGENA 500W 220V
790348 | 02.P2 | LAMPADA HALOGENA INCAND 42 W - TASCHIBRA
790376 | 02.P3 | LAMPADA HALOGENA INCAND 100 W - TASCHIBRA
790375 | 02.P4 | LAMPADA HALOGENA INCAND 70W-TASCHIBRA
790345 | 45.B3 | LAMPADA INCAND. 40W 12V
790339 | 004.A2 | LAMPADA INCAND. 40W 220V ( BOLINHA)
790350 | 45.B4 | LAMPADA INCAND. 40W E-27 220V
790140 | 59.B4 | LAMPADA INCAND. TU-16 E-14 INC.5W 12V
790120 | 59.B4 | LAMPADA INCAND. TU-16 E-14 INC.6W 110V CURTA
790131 | 11.D6 | LAMPADA INCAND. TU-16 E-14 INC.6W 220V LONGA
790160 | 28.D1 | LAMPADA INCAND. TU-16 E-14 INC.6W 24V
790470 | 05.G4 | LAMPADA INFRA-VERMELHA 220V 250W
791737 | 45.B3 | LAMPADA LED 14,5W MLEDTUBE 14,5W/865 MLEDTU1
791736 | 45.B2 | LAMPADA LED 16W MLEDTUBE 16W/865 - FORA DE LINHA 9290002
791738 | 44.B3 | LAMPADA LED 20W MLEDTUBE 20W/865 MLEDTUB
790756 | 002.C2 | LAMPADA LED 3 TONS 9W BIV 6500K - OUROLUX
790759 | 002.D3 | LAMPADA LED 9W - RGB 15 CORES COM CONTROLE
790801 | 19.N3 | LAMPADA LED 9W 12V 6500K - 05463 EM FALT
790810 | 19.N3 | LAMPADA LED 9W 12V/24V 6000K
790800 | 002.D3 | LAMPADA LED 9W 24V 6500K - 05464
790758 | 002.C6 | LAMPADA LED AUTO-DIMERIZAVEL 9W BIV 6500K
790760 | 002.B2 | LAMPADA LED BIPINO G9 25 - 3W 3000K - 6869
790761 | 002.B2 | LAMPADA LED BIPINO G9 25 - 3W 6500K (6870)
790301 | 002.C3 | LAMPADA LED BIPINO G9 3W 3000K - TASCHIBA 7725
790949 | 002.C4 | LAMPADA LED CONTROLED SENSOR DE LUMINOSIDADE 9W 6500K
790948 | 002.C3 | LAMPADA LED CONTROLED SENSOR DE PRESENCA 9W 6500K
790749 | 002.B2 | LAMPADA LED DICROICA 4,9W MR16 TDL 35 6500K GU10 (7071)
790747 | 02.P5 | LAMPADA LED DICROICA 4,9W MR16 TDL 35 6500K GU10 (7071)
790748 | 002.B2 | LAMPADA LED DICROICA 6W MR16 TDL 40 4000K
790900 | 004.A2 | LAMPADA LED E27 7W BULBO 560LM - PHILIPS 12NC -
790901 | 004.A3 | LAMPADA LED E27 9W BULBO 806LM 6500K- PHILIPS 12NC -
790902 | 004.A4 | LAMPADA LED E27 11W BULBO 1018LM - PHILIPS 12NC -
790903 | 004.A5 | LAMPADA LED E27 16W BULBO 1521LM 6500K - PHILIPS 12NC -
790904 | 004.A6 | LAMPADA LED E27 18W BULBO 1800LM 6500K - PHILIPS 12NC -
790905 | 004.A7 | LAMPADA LED E27 24W BULBO 2800LM - PHILIPS 12NC -
790209 | 01.F5 | LAMPADA LED E-27 9 A 30VCC BULBO - FORA DE LINHA VER COM
790784 | 33.E2 | LAMPADA LED E27 TKL 100 17W - 6500K
790777 | 01.P4 | LAMPADA LED E27 TKL 30 4,9W 6500K - 7266
790786 | 003.B5 | LAMPADA LED E27 TKL 330 61W 5400LUMENS - NEMA 6500K
790781 | 002.A2 | LAMPADA LED E27 TKL 35 4,9W 510LUMENS-NEMA FORA DE
790785 | 01.P3 | LAMPADA LED E27 TKL 60 8/9W 810LUMENS - NEMA
790780 | 33.D3 | LAMPADA LED E27 TKL 75 9,9W 4000K - TASCHIBRA
790338 | 33.D3 | LAMPADA LED E27 TKL 75 9/9,9W 6500 ( ANTIGA TKL 1100)
790782 | 33.C3 | LAMPADA LED E27 TKL 75 9W 1030LUMENS - NEMA N├O SER
790788 | 01.P5 | LAMPADA LED E27 TKL 80 12W 1018LUMENS 6500K - (8506)
790783 | 01.P2 | LAMPADA LED E27 TKL 90 13,5/14W/15W 1400LUMENS-NEMA
790787 | 003.B5 | LAMPADA LED E40 TKL 440 80W 7200LUMENS 6500K - 7123
790803 | 003.E1 | LAMPADA LED FILAMENTO GIANT COLMEIA AMBAR REF. 7973
790805 | 003.E1 | LAMPADA LED FILAMENTO GIANT ELIPSE AMBAR REF. 7975
790802 | 003.E1 | LAMPADA LED FILAMENTO GIANT GLOBO AMBAR REF. 7972
790804 | 003.A1 | LAMPADA LED FILAMENTO GIANT GOTA AMBAR REF. 7974
790765 | 02.P5 | LAMPADA LED FILAMENTO VINTAGE A60 4W (7539)
790767 | 002.C1 | LAMPADA LED FILAMENTO VINTAGE GLOBO G80 4W
330380 | 06.F4 | LAMPADA LED HIGH POWER 5U 62W -BASE E40 -6500K LUZ BR
790950 | 01.P6 | LAMPADA LED HIGH TKL 110 / 20W 6500K E27 (7032)
790951 | 01.P7 | LAMPADA LED HIGH TKL 170 / 30W 6500K E27 (7033)
790952 | 01.P8 | LAMPADA LED HIGH TKL 225 / 40W 6500K E27 (7668)
790953 | 003.C5 | LAMPADA LED HIGH TKL 270 / 50W 6500K E27
790954 | 003.C5 | LAMPADA LED HIGH TKL 660 / 120W 6500K E40 - FORA DE LINHA
790910 | 004.A7 | LAMPADA LED HIGHBAY 30W E-27 6500K 3800LM - PHILIPS 12NC -
790911 | 004.A7 | LAMPADA LED HIGHBAY 40W E-27 6500K 3000LM - PHILIPS EM FALT
790912 | 004.A1 | LAMPADA LED HIGHBAY 50W E-40 6500K 4000LM - PHILIPS
790913 | 001.B1 | LAMPADA LED HIGHBAY 65W E-40 6500K 7000LM - PHILIPS
790914 | 003.F1 | LAMPADA LED HIGHBAY 80W E-40 6500K 9000LM - PHILIPS
790757 | 002.C5 | LAMPADA LED STEPS 9W 6500K + ANTI INSETO
790779 | 002.B3 | LAMPADA LED VERDE E-27 PAR 20 IP65
790764 | 002.D3 | LAMPADA LED WI-FI 10W A60 RGB COD. 11080507 (8681)
791755 | 68.A2 | LAMPADA MASTER LED T5 HO-26W 4000K 3900LM - 929003532512
791750 | 44.A1 | LAMPADA MASTER LED T5 HO-26W 6500K 3900LM
790500 | 33.C5 | LAMPADA MISTA 250W E-27 220V
790490 | 05.K4 | LAMPADA MISTA 160W E-27 220V
790501 | 05.H4 | LAMPADA MISTA 250W E-27 220V
790511 | 05.J4 | LAMPADA MISTA 250W E-40 220V
790520 | 05.K4 | LAMPADA MISTA 500W E-40 220V - FORA DE LINHA
790049 | 11.D6 | LAMPADA PARA PAINEL SDK 220V - 20MA C/2 CONTATOS
790053 | 33.D5 | LAMPADA PL 26W 220V - BRANCA (6400K) 4 PINOS
790073 | 45.A2 | LAMPADA PREMIUM T4 9W 6400K 24V E-27
790792 | 44.A1 | LAMPADA TUBOLAR LED 16W - TASCHIBRA FORA DE
790921 | 68.A3 | LAMPADA TUBOLAR LED 18W - 1850LM - PHILIPS 12NC -
790794 | 68.A4 | LAMPADA TUBOLAR LED 1900 20,5W - TASCHIBRA
790793 | 29.E4 | LAMPADA TUBOLAR LED 24W - TASCHIBRA - FORA DE LINHA
790789 | 68.B4 | LAMPADA TUBOLAR LED 9,9W - 6500K TASCHIBRA
790920 | 68.B3 | LAMPADA TUBOLAR LED 9W - 900LM 6500K - PHILIPS 12NC -
790922 | 45.A2 | LAMPADA TUBOLED HO 32W T8 6500K 3800LM - PHILIPS 12 NC 9
790795 | 45.A2 | LAMPADA TUBOLED HO 40W COR 6000K - INTRALL EM FALT
790769 | 002.B2 | LAMPADA TUBOLED HO 40W COR 6500K - TASCHIBRA IMPORTA
790798 | 45.B2 | LAMPADA TUBOLED HO 40W COR 6500K - GLIGHT
790560 | 33.B3 | LAMPADA V. MERCURIO 80W E-27 220V
790570 | 05.G4 | LAMPADA V. MERCURIO 125W E-27 220V
790580 | 05.H4 | LAMPADA V. MERCURIO 250W E-40 220V - FORA DE LINHA
790591 | 33.C5 | LAMPADA V. MERCURIO 400W E-40 220V
790590 | 05.J4 | LAMPADA V. MERCURIO 400W E-40 220V - FORA DE LINHA
790633 | 45.B2 | LAMPADA V. METALICO 70W E-27 220V - OVOIDE
790640 | 33.E2 | LAMPADA V. METALICO 70W E-27 220V - TUBOLAR
790632 | 06.F3 | LAMPADA V. METALICO 150W E-27 220V - OVOIDE
790635 | 05.G2 | LAMPADA V. METALICO 150W E-27 220V - TUBOLAR
790630 | 45.B3 | LAMPADA V. METALICO 150W E-40 220V OVOIDE
790033 | 05.I4 | LAMPADA V. METALICO 250W E-40 220V - OVOIDE
790133 | 05.H2 | LAMPADA V. METALICO 250W E-40 220V - TUBOLAR
790634 | 33.C5 | LAMPADA V. METALICO 250W E-40 220V - TUBULAR - VERDE
790641 | 05.I4 | LAMPADA V. METALICO 400W E-40 220V - OVOIDE
790043 | 33.C4 | LAMPADA V. METALICO 400W E-40 220V - TUBULAR VERDE
790047 | 05.H2 | LAMPADA V. METALICO 400W E-40 220V TUBOLAR
790735 | 06.F3 | LAMPADA V. METALICO 70W VERDE - TUBOLAR
790650 | 29.E4 | LAMPADA V. SODIO 70W E-27 220V - OVOIDE
790645 | 05.I2 | LAMPADA V. SODIO 70W E-27 220V - TUBOLAR
791793 | 29.E2 | LAMPADA V. SODIO 100W E-40 220V - TUBOLAR
790670 | 05.H2 | LAMPADA V. SODIO 150W E-40 220V - OVOIDE
791792 | 05.I2 | LAMPADA V. SODIO 150W E-40 220V TUBOLAR
790680 | 05.L4 | LAMPADA V. SODIO 250W E-40 220V OVOIDE
790681 | 33.E5 | LAMPADA V. SODIO 250W E-40 220V OVOIDE OSRAM
790720 | 05.H2 | LAMPADA V. SODIO 250W E-40 220V TUBOLAR
790690 | 05.L4 | LAMPADA V. SODIO 400W E-40 220V OVOIDE
790691 | 33.B2 | LAMPADA V. SODIO 400W E-40 220V OVOIDE - NÒo
790711 | 33.E1 | LAMPADA V. SODIO 400W E-40 220V OVOIDE PHILIPS
790730 | 05.H2 | LAMPADA V. SODIO 400W E-40 220V TUBOLAR
790710 | 33.B5 | LAMPADA V. SODIO 1000W E-40 220V TUBOLAR
550211 | 001.D5 | LANTERNA RECARREGAVEL - 44550302 COD. 44
182176 | 59.B3 | LED AMARELO BA9S L 220AC L3 - 10409490
182179 | 11.D5 | LED VERDE BA9S 220VCA - L220AC L2 - 0189
951910 | 92.D1 | LEITO 100 X 100MM GALV. FOGO - #18/18
951900 | 92.C2 | LEITO 200 X 100MM GALV. FOGO
951936 | 91.A1 | LEITO 300 X 100 GALV.ELETROLITICO - CHAPA 16
951930 | 91.C4 | LEITO 300 X 100 GALV.ELETROLITICO - PZ #18/18
951931 | 92.C1 | LEITO 300 X 100MM #18 GALV. FOGO
951934 | 92.A1 | LEITO 400 X 100 GALV. FOGO
951933 | 92.C1 | LEITO 500 X 100 GALV. FOGO - IM 1402
951935 | 91.C1 | LEITO 600 X 100 GALV. FOGO
951916 | 92.C4 | LEITO ELETROLITICO 200 X 100MM
951940 | 90.E1 | LEITO ELETROLITICO 400 X 100MMM PZ #18/18
951941 | 90.D1 | LEITO ELETROLITICO 500 X 100MMM PZ #18/18
990087 | 91.C1 | LEITO ELETROLITICO 600 X 100MM - IM 1402
951915 | 91.B1 | LEITO ELETROLITICO 1000 X 100 - #14/16
874171 | 09.C5 | LENTE SOBRESSALENTE AZUL BWARGLDL - 0155
874175 | 59.A3 | LENTE SOBRESSALENTE BR
870014 | 09.C5 | LENTE SOBRESSALENTE BWARGLDG AM. 0154
874170 | 59.A3 | LENTE SOBRESSALENTE BWARGLDR VM - 0152
874174 | 28.C1 | LENTE SOBRESSALENTE BWARGLRV VD - 0158
874176 | 59.C3 | LENTE SOBRESSALENTE INC
290420 | 30.A2 | LETRA P/ CABO A - MHG2/5
290250 | 30.A2 | LETRA P/ CABO B - MHG2/5
290260 | 30.A2 | LETRA P/ CABO C - MHG2/5
290270 | 30.A2 | LETRA P/ CABO D - MHG2/5
290450 | 30.A2 | LETRA P/ CABO E - MHG2/5
290280 | 30.A2 | LETRA P/ CABO F - MHG2/5
290480 | 30.A2 | LETRA P/ CABO G - MHG2/5
290380 | 30.A2 | LETRA P/ CABO H - MHG2/5
290390 | 30.A2 | LETRA P/ CABO I - MHG2/5
290510 | 30.A2 | LETRA P/ CABO L - MHG2/5
290540 | 30.B2 | LETRA P/ CABO N - MHG2/5
290580 | 30.A2 | LETRA P/ CABO R - MHG2/5
290620 | 30.B2 | LETRA P/ CABO S - MHG2/5
290660 | 30.A2 | LETRA P/ CABO T MHG2/5
290680 | 30.A2 | LETRA P/ CABO U - MHG2/5
290700 | 30.B2 | LETRA P/ CABO V MHG2/5
290720 | 30.B2 | LETRA P/ CABO W - MHG2/5
290800 | 30.A2 | LETRA P/ CABO ..J MHG2/5
290810 | 30.A2 | LETRA P/ CABO ..K MHG2/5
290820 | 30.A2 | LETRA P/ CABO ..M MHG2/5
290830 | 30.A2 | LETRA P/ CABO ..O MHG2/5
290840 | 30.A2 | LETRA P/ CABO ..P MHG2/5
290850 | 30.A2 | LETRA P/ CABO ..Q MHG2/5
290740 | 30.A2 | LETRA P/ CABO ..X MHG2/5
290760 | 30.A2 | LETRA P/ CABO ..Y MHG2/5
290780 | 30.A2 | LETRA P/ CABO ..Z MHG2/5
290410 | 30.C1 | LETRA P/ CABO .A MHG4/9
290500 | 30.B1 | LETRA P/ CABO .B MHG4/9
290590 | 30.B1 | LETRA P/ CABO .C MHG4/9
290411 | 29.F1 | LETRA P/ CABO .D MHG4/9
290412 | 29.F1 | LETRA P/ CABO .E MHG4/9
290413 | 30.C1 | LETRA P/ CABO .F MHG4/9
290414 | 29.F1 | LETRA P/ CABO .G MHG4/9
290415 | 30.B2 | LETRA P/ CABO .H MHG4/9
290416 | 30.B2 | LETRA P/ CABO .I MHG4/9
290417 | 30.B2 | LETRA P/ CABO .J MHG4/9
290418 | 30.B2 | LETRA P/ CABO .K MHG4/9
290419 | 30.B2 | LETRA P/ CABO .L MHG4/9
290421 | 30.B2 | LETRA P/ CABO .M MHG4/9
290550 | 30.B1 | LETRA P/ CABO .N MHG4/9
290422 | 30.B2 | LETRA P/ CABO .O MHG4/9
290423 | 30.B2 | LETRA P/ CABO .P MHG4/9
290424 | 30.B2 | LETRA P/ CABO .Q MHG4/9
290425 | 30.B2 | LETRA P/ CABO .R MHG4/9
290595 | 30.C2 | LETRA P/ CABO .R WIC W3
290630 | 30.A2 | LETRA P/ CABO .S HGT-4/7
290710 | 30.A2 | LETRA P/ CABO .S MHG1/3
290426 | 30.B2 | LETRA P/ CABO .S MHG4/9
290596 | 30.C2 | LETRA P/ CABO .S WIC W3
290670 | 30.C1 | LETRA P/ CABO .T MHG1/3
290427 | 30.B2 | LETRA P/ CABO .T MHG4/9
290597 | 30.C2 | LETRA P/ CABO .T WIC W3
290690 | 15.I1 | LETRA P/ CABO .U HGT-4/7
290428 | 30.B2 | LETRA P/ CABO .U MHG4/9
290429 | 30.B2 | LETRA P/ CABO .V MHG4/9
290730 | 15.I1 | LETRA P/ CABO .W HGT-4/7
290432 | 30.B2 | LETRA P/ CABO .W MHG4/9
290750 | 15.I1 | LETRA P/ CABO .X HGT-4/7
290430 | 30.B2 | LETRA P/ CABO .X MHG4/9
290770 | 15.I1 | LETRA P/ CABO .Y HGT-4/7
290431 | 30.B2 | LETRA P/ CABO .Y MHG4/9
290790 | 15.I1 | LETRA P/ CABO .Z HGT-4/7
290433 | 30.B2 | LETRA P/ CABO .Z MHG4/9
290400 | 14.G1 | LETRA P/ CABO A HG-1
290460 | 14.E1 | LETRA P/ CABO G HG-1
290320 | 14.H1 | LETRA P/ CABO K HG-1
290490 | 14.E1 | LETRA P/ CABO L HG-1
290330 | 14.G1 | LETRA P/ CABO L HG-1
290520 | 14.E1 | LETRA P/ CABO N HG-1
290650 | 30.A2 | LETRA P/ CABO N MHG1/3
290570 | 14.G1 | LETRA P/ CABO R HG-1
290610 | 14.E1 | LETRA P/ CABO S HG-1
290371 | 14.G1 | LETRA P/ CABO U HG-1
290229 | 14.F1 | LETRA P/ CABO W HG-1
290530 | 14.H1 | LETRA P/ CABO . N HGT-0/00
290375 | 14.G1 | LETRA P/ CABO . U HGT-0/00
290373 | 14.F1 | LETRA P/ CABO . W HGT-0/00
290055 | 13.A3 | LETRA P/ CABO .. U HG-00
290056 | 13.A3 | LETRA P/ CABO .. V HG-00
290057 | 13.A3 | LETRA P/ CABO .. W HG-00
290261 | 15.A1 | LETRA P/ CABO 1/3 - TERRA
550128 | 001.C6 | LIMA P/ SERROTE REDONDA 8" TRAMONTINA MASTER - 41701308
292150 | 005.F4 | LIMPA CONTATO 300 ML - ORBI
740191 | 05.L2 | LIMPA CONTATO NANOPROTECH ELETRICO INDUSTRIAL 150ML
90082 | 28.E3 | LIMPADOR DE BARRAMENTO (DESOXIDANTE) - 5LT
291510 | 01.H5 | LINHA MULTIPOLA BASE 10 PINOS SCBB2T10
660426 | 71.A4 | LIQUIDO AREF. ADITIVO GLYSACOR GL 10L COD. G93-94 #AVLI#C
660665 | 71.A5 | LIQUIDO AREF. GLYSANTIN GL 10L COD G 48-93
480276 | 75.A4 | LONGARINA 1150 X 50 MM
780037 | 005.D4 | LUBRIFICANTE PARA PUXAMENTO DE CABOS WL/QT - 500ML Codigo:
50708 | 55.G2 | LUM. EMB. RED. BRANCA 2XE27 - RE1491
790931 | 45.A2 | LUM. HIGHBAY BY518P LED205 6500K 20500lm - WB ABERTO PHILIPS149W -
790932 | 55.G1 | LUM. HIGHBAY BY518P LED205 6500K 20500lm- NB FECHADO PHILIPS149W -
50692 | 55.D3 | LUMIN. LED TUBULAR HERMETICA 36W 4000K SMD ZL 6302 HM03640
50162 | 55.C3 | LUMINARIA EMB. 1X2400 MM - REF. 23212
50709 | 55.C3 | LUMINARIA 1 + 1 X 28/54W EM LINHA EMB T5 AL. IMPORT. MOD 542
50647 | 55.D4 | LUMINARIA 1 X 20W SOB. (BR) C/ ALETAS COMPLET. TASCHIBRA
50460 | 55.C1 | LUMINARIA 1 X 40W - COM BRACO LUMINAR
50646 | 55.C3 | LUMINARIA 1 X 40W SOB. (BR) C/ ALETAS - FORA DE LINHA
50314 | 56.A1 | LUMINARIA 2 X 110 EMB. C/ ALETAS REF. EB 911
50414 | 55.D3 | LUMINARIA 2 X 20 EMB. ( BRANCA C/ ALETAS COMPLETA) TASCHIBRA
50301 | 55.B1 | LUMINARIA 2 X 20 EMB. C/ ALETAS ALTO RENDIMENTO - 236REAL220
50315 | 55.C1 | LUMINARIA 2 X 20 EMB. C/ ALETAS REF. EB316
50022 | 55.B3 | LUMINARIA 2 X 20 EMB. S/ ALETAS REF. 22009
50418 | 55.B5 | LUMINARIA 2 X 36 ( BRANCA COMPLETA) TASCHIBRA- 01.09.0002.01BRANCA
50415 | 55.D4 | LUMINARIA 2 X 40 EMB. ( BRANCA C/ ALETAS COMPLETA) TASCHIBRA
50310 | 005.A2 | LUMINARIA 2 X 40 EMB. C/ ALETAS REF. EB316
50107 | 55.C1 | LUMINARIA 2 X 40 SOB. C/ ALETAS ALTO RENDIMENTO - 235REAL240REF. 2
50645 | 44.B3 | LUMINARIA 2 X 40W SOB. (BR) C/ ALETAS COMPLETA TASCHIBRA
50173 | 55.B4 | LUMINARIA 2X600 MM EMBUTIR - 86109 ALETA S
50176 | 55.B2 | LUMINARIA 2X600 MM SOBREPOR - 82109 ALETA S
50630 | 55.C1 | LUMINARIA AIA 2 X 32W - REF. 20105 (GAIVOTA)
50035 | 55.E1 | LUMINARIA AL FUND. P/ LAMP AT╔ 250W - MOD FLXI 03 MODELO
50858 | 55.D1 | LUMINARIA BED 12' - SG04 - SUPORTE CURVO GALV. - SOQUETE SUPORTE
50857 | 55.D1 | LUMINARIA BEDD 10 POLEGADAS - VERDE E BRANCO - (BD10) SUPORTE
50211 | 55.A4 | LUMINARIA BLINDADA 2 X 28/36 IP65 - TRL 3118 -TASCHIBRA
50212 | 44.A3 | LUMINARIA BLINDADA TITA LED 120 IP65 6500K
50179 | 30.I3 | LUMINARIA C/INDICACAO "SAIDA" AUTONOMA 2FACE 24155 REF. 24
50670 | 21.F1 | LUMINARIA CILINDRICA DE EMBUTIR- MOD. DRN03-E218- COMPLETA C/ REAT
50190 | 45.A3 | LUMINARIA COML 1 X 20W REF. 10010
50210 | 45.A4 | LUMINARIA COML 1 X 40W ( REF. 10006)
50181 | 55.C3 | LUMINARIA COML 1 X 110W
50230 | 45.A3 | LUMINARIA COML 2 X 20W REF.10009
50599 | 54.A3 | LUMINARIA COML 2 X 32W MOD 221
50298 | 55.B4 | LUMINARIA COML 2 X 40 EMBUTIR - 225240
50240 | 45.A4 | LUMINARIA COML 2 X 40W ( REF. 10005)
50220 | 45.B2 | LUMINARIA COML 2 X 110W ( REF.10001)
50280 | 55.C1 | LUMINARIA COML 4 X 40W REF.10003
50574 | 55.A5 | LUMINARIA COML SOB.2 X 27W - COD 68205 - SEM ALETAS
50572 | 55.A4 | LUMINARIA COML SOB.2 X 40W - COD 30205
50390 | 30.I5 | LUMINARIA DE EMERGENCIA 2 X 55W-12V C/BAT. INCORP.
50455 | 30.F2 | LUMINARIA DE EMERGENCIA 2 X 8 AUT 12 (LEDS 1,5W)
50453 | 002.D2 | LUMINARIA DE EMERGENCIA 2 X 8 AUT 30 (LEDS 1,8W)
50407 | 003.E5 | LUMINARIA DE EMERGENCIA LED 2 FAROIS 1200LUMENS C/BAT.SELAD
50400 | 003.F5 | LUMINARIA DE EMERGENCIA LED 2 FAROIS 2200LUMENS C/BAT.SELAD C/ BAT.
50405 | 36.A4 | LUMINARIA DE EMERGENCIA LED 2 X 55W-12V C/BAT. INCORP.
50401 | 001.A6 | LUMINARIA DE EMERGENCIA LED 200 LUMENS COD 25113
50452 | 33.C3 | LUMINARIA DE EMERGENCIA TIPO BLOCO AUT. 2 X 8W
50430 | 005.A4 | LUMINARIA DE TOPO VM. P/ LAMP. 60W E-27
50730 | 54.A3 | LUMINARIA EAL 2 X 40W
50360 | 55.B4 | LUMINARIA EMB. 2X32/36/40 - REF. 14005
50156 | 55.B1 | LUMINARIA EMB. 1 X 16W LED ARP ALUM. IMPORT. MOD 22306 MOD 223
50251 | 55.E1 | LUMINARIA EMB. 1 X 26W (LAMP COMPACTA) MOD 3141LE-BR
50158 | 55.C4 | LUMINARIA EMB. 2 X 16W LED ARP ALUM. IMPORT.
50262 | 55.C2 | LUMINARIA EMB. 2 X 32W - MOD. 225alna240
50639 | 45.A3 | LUMINARIA HERMETICA 2X600MM T8IP65 COD 210
50640 | 44.B4 | LUMINARIA HERMETICA 36/40/54W T5/T8 IP65 COD 21005 VERIFIC
50632 | 45.A4 | LUMINARIA HERMETICA COMPACTA IP65 SOB 2X1200MM COM FIO
50642 | 54.D3 | LUMINARIA HERMETICA LED CTW-2400 HV3 45,5W - 220V - PSR CTW-240
50628 | 45.B4 | LUMINARIA HERMETICA LED DAMP PROOF PFM 15W 865 2250LM COD. 70
50629 | 45.A2 | LUMINARIA HERMETICA LED DAMP PROOF PFM 43W 865 6450LM COD. 70
50644 | 54.B4 | LUMINARIA HERMETRICA IP65 2X40W T8 - G-LIGHT
790930 | 003.D1 | LUMINARIA HIGHBAY BY518P LED105 6500K 10500LM - PHILIPS
50651 | 68.B4 | LUMINARIA IND. 2 X 1200 MM REF. 18105 PARA 2
50620 | 55.B1 | LUMINARIA IND. 2 X 40W ALTO RENDIMENTO EM ALUMINIO - LMP140
50294 | 55.B4 | LUMINARIA IND. IP65 2 X 40W (PROTEÃ├O DE ACRILICO) informa
50436 | 55.B3 | LUMINARIA IND. IP66 HERM╔TICA 2X40W MOD FFC-P 232/54
50546 | 55.G2 | LUMINARIA IND. LED 155W 20000lm BYO18P LED200/CW PSU WB IP656500K
50547 | 61.I1 | LUMINARIA IND. LED BY320P 100W LED140/CW PSU 120-277 WB PARA NO
50542 | 61.I1 | LUMINARIA IND. LED BY320P 150W LED210/CW PSU 120-277 WB GERACAO
50532 | 30.H4 | LUMINARIA IND. SAIDA FASE UNICA C/ SETA DIREITA REF.23743 ACRILIC
50403 | 003.D4 | LUMINARIA IND. SAIDA SLIM 25 X 18 DF C/ ADESIVO COD 38530
50404 | 04.B5 | LUMINARIA IND. SAIDA SLIM 50 X 25 DF C/ ADESIVO COD 25275
50406 | 31.H1 | LUMINARIA IND. SAIDA SLIM 50 X 25 FU C/ ADESIVO COD 25277
50408 | 61.A6 | LUMINARIA IND. SAIDA SLIM 50 X 25 FU C/ ADESIVO VD - 25278
50442 | 61.A6 | LUMINARIA IND. SAIDA SLIM 50 X 32 FU C/ ADESIVO COD 30708
50402 | 003.C4 | LUMINARIA IND. SAIDA SLIM FU C/ ADESIVO COD 38531
50530 | 05.K2 | LUMINARIA INDICACAO SAIDA - FASE UNICA PS - REF. 24151 FORA DE
50114 | 55.D1 | LUMINARIA INDL. 1 X 20W (PROTECAO DE ACRILICO) (290120)
50570 | 55.C1 | LUMINARIA INDL. 1 X 40W
50295 | 55.A2 | LUMINARIA INDL. 1 X 40W (PROTECAO DE ACRILICO) (MOD290140)
50560 | 56.A1 | LUMINARIA INDL. 1 X 110W C/ ALOJAMENTO C/ SOQUETE
50562 | 55.C3 | LUMINARIA INDL. 2 X 20W
50568 | 69.F4 | LUMINARIA INDL. 2 X 20W IP65 FSCP2X20 REF.FSCP00200200001
50600 | 45.A4 | LUMINARIA INDL. 2 X 40W - C/ SOQUETE (REF. 12005)
50293 | 55.C4 | LUMINARIA INDL. 2 X 40W (PROTEÃ├O DE ACRILICO) 290240
50564 | 45.A2 | LUMINARIA INDL. 2 X 110W - REF. 11101
50297 | 54.A2 | LUMINARIA INDL. 2 X 110W (PROTEÃ├O DE ACRILICO)2902110
50609 | 54.A2 | LUMINARIA INDL. 2 X 110W BRPOLIESTER PROT. ACRIL. (LFVA-GII)
50580 | 55.C2 | LUMINARIA INDL. 2 X 110W C/ ACRILICO - REF.84001
50590 | 45.B3 | LUMINARIA INDL. 2 X 110W C/ALOJAMENTO C/ SOQUETE - REF:11001REF:110
50605 | 54.A2 | LUMINARIA INDL. 2 X 110W MODELO AIA
50602 | 45.B4 | LUMINARIA INDL. 2 X 1200 COMPATIVEL T8/T5 - REF. 18205 COMPATI
50556 | 003.D2 | LUMINARIA LED 3 FUNCOES 18W EMBUTIR REF. 15070108 (8032)
50555 | 003.E2 | LUMINARIA LED 3 FUNCOES 18W SOBREPOR - 15070110 (8034) COD. 78
50739 | 06.F3 | LUMINARIA LED 300MM COMP. 100-265VCA C/BOTAO LIGA/DESLIGA 1536801
50040 | 59.A1 | LUMINARIA LED 5W COM SENSOR DE PRESENCA 220V
50302 | 24.G5 | LUMINARIA LED AGATA FIT LHP-109 5K0 9K6LM 60W 07738
50507 | 57.A3 | LUMINARIA LED COBERTURA 05-130 - HDA 130-05
50503 | 57.A3 | LUMINARIA LED COBERTURA 05-60 - HDA60-05
50688 | 61.B2 | LUMINARIA LED COMERCIAL 100W 6500K SMD ZL 3203
50515 | 55.E1 | LUMINARIA LED COMERCIAL 50W 6500K SMD ZL 3233
50541 | 55.G2 | LUMINARIA LED EMB. QUAD SLIM 40W 62CM 4K
50718 | 004.D3 | LUMINARIA LED HIGH BAY UFO 100W 5500K IP66 - LUMANTI LLH5100AUTOVOL
50719 | 003.D5 | LUMINARIA LED HIGH BAY UFO 200W 5500K IP66 - LUMANTI LLH5200AUTOVOL
50591 | 04.H1 | LUMINARIA LED HIGH-BAY-UFO-120-BR 6500K 100W - AVANT 4950813
50598 | 44.A3 | LUMINARIA LED HUMMER PLUS IP65 32W 6500K - FORA DE LINHA 8969213
50506 | 57.A3 | LUMINARIA LED INDUSTRIAL 03-130 - HDA 130-03
50521 | 55.H1 | LUMINARIA LED INDUSTRIAL 100W - ZL-3400
50689 | 61.B2 | LUMINARIA LED INDUSTRIAL 100W 5000K SMD ZL 7205
50520 | 44.B3 | LUMINARIA LED INDUSTRIAL 150W - ZL-3410
50504 | 55.E1 | LUMINARIA LED POSTE 01-130 - HDA 130-01
50500 | 57.A3 | LUMINARIA LED POSTE 01-60 - HDA60-01
50505 | 57.A3 | LUMINARIA LED PROJETOR 02-130 - HDA 130-02
50501 | 57.A4 | LUMINARIA LED PROJETOR 02-60 - HDA 60-02
50723 | 44.A3 | LUMINARIA LED SLIM FIT ECO 36W 6500K - LUMANTI LLSF636CE
50677 | 68.A1 | LUMINARIA LED TL SLIM 20 SOBREPOR 6500K BRANCA
50671 | 68.A1 | LUMINARIA LED TL SLIM 20 SOBREPOR 6500K PRETA - 9171
50650 | 56.C1 | LUMINARIA LIA 159/1 - PRISMATICA
50654 | 56.D1 | LUMINARIA LIA 18POL COM VIDRO
50643 | 56.B1 | LUMINARIA LIA ALS 22 E40 - C/ ACRILICO
50223 | 55.C4 | LUMINARIA MULTIFUNCIONAL 2 LAMPADAS 36/40W T8 150001
50112 | 002.D3 | LUMINARIA PROVA TEMPO 45' E-40 WYN-26/3
50102 | 27.A2 | LUMINARIA PROVA TEMPO 45' 100W E-27 WY-26/2 de poli
50100 | 27.A2 | LUMINARIA PROVA TEMPO 45' 100W E-27 WYN-26/1
50110 | 001.A4 | LUMINARIA PROVA TEMPO 45' 200W E-27 WYN-26/2
50120 | 59.G1 | LUMINARIA PROVA TEMPO 45' 300W E-27 WYN-26/3
50101 | 27.C2 | LUMINARIA PROVA TEMPO 100W E-27 WY-25/1 de poli
50150 | 28.D5 | LUMINARIA PROVA TEMPO 100W E-27 WYN-25/1
50151 | 24.G1 | LUMINARIA PROVA TEMPO 200W E-27 WYN-25/2
50095 | 59.G1 | LUMINARIA PROVA TEMPO 300W E-27 REF. PD-300 - OLIVO
50090 | 28.D3 | LUMINARIA PROVA TEMPO 300W E-40 WYN-25/3 - WETZEL
50485 | 61.G1 | LUMINARIA PUBLICA LED DUO1 150W 21300lm 5000K
50693 | 45.B4 | LUMINARIA PUBLICA LED ORION 100W 5000K
990220 | 75.C3 | LUMINARIA PUBLICA PADRAO CELESC E-27 LL100 ABERTA
990221 | 56.C1 | LUMINARIA PUBLICA PADRAO CELESC E-27 S/GDE (25,4)
50356 | 44.B4 | LUMINARIA SOB 2 X 40W (BR) C/ ALETAS TASCHIBRA (SO CALHA)
50111 | 44.B4 | LUMINARIA SOB. 1 X 1200MM AL. BRILHANTE - REF. 152106
50116 | 45.A3 | LUMINARIA SOB. 2 X 1200MM COMPACTA - REF. 152205
50138 | 55.C1 | LUMINARIA SOB. 2 X 40W LS 220 SAAN - S/ ALETAS ALUMINIO
50278 | 55.A2 | LUMINARIA SOB.2 X 27W - REF. 68205 - COM ALETAS
50275 | 55.C1 | LUMINARIA SOBREPOR 2 X 40 REF. 94205
50237 | 55.D1 | LUMINARIA SOBREPOR LED 2 X 21,5W - REF. 82205 LUMEPETRO ALETA S
50216 | 44.B3 | LUMINARIA SOBREPOR LINE LED 100 4000K 36W
50214 | 44.B3 | LUMINARIA SOBREPOR LINE LED 100 6500K 36W - 7565
50215 | 45.B4 | LUMINARIA SOBREPOR LINE LED 50 6500K 18W
50516 | 45.B4 | LUMINARIA SOBREPOR SLIM 33W 6500K ZL4710
50232 | 55.D3 | LUMINARIA SPAZIO EMB. 2 X 40 BR
50233 | 55.C2 | LUMINARIA SPAZIO SOB. 2 X 40 BR - REF. 2240
50791 | 32.D5 | LUMINARIA SPOT LED SOBREPOR 18W - REF. 80806004
50752 | 02.P7 | LUMINARIA TARTARUGA FORCE LED 12W BC - 3000K - FORA DE LINHAREF. 15
50753 | 02.P7 | LUMINARIA TARTARUGA FORCE LED 12W BRANCO - 6500K REF. 75
50720 | 005.A4 | LUMINARIA TARTARUGA IPT-26 100W (CZ - WTZ) - E003050030
50754 | 002.A5 | LUMINARIA TARTARUGA PHARE LED 12W BC 3000K - 1856
50750 | 002.A4 | LUMINARIA TARTARUGA SUPREMA E-27 BR ALUMINIO - TASCHIBRA
50751 | 002.A3 | LUMINARIA TARTARUGA SUPREMA E-27 PT ALUMINIO - TASCHIBRA
50740 | 06.I3 | LUMINARIA TIPO TARTARUGA 25W. (BR - PVC)
50741 | 27.F1 | LUMINARIA TIPO TARTARUGA OVAL PRETA COD. 5050
790935 | 003.F1 | LUMINARIA TRUE FORCE HIGHBAY 160W E-40 6500K 20000lm
50164 | 55.C3 | LUMINARIA TUBO LED 1X2400 MM REF. 33202
50165 | 44.B4 | LUMINARIA TUBO LED 2 X 21,5W SOBREPOR - REF. 32005
50614 | 55.D2 | LUMINARIA TUBOLAR 1 X 40W BR
50770 | 55.C3 | LUMINARIA TUBOLAR 1 X 40W PT
50771 | 55.E1 | LUMINARIA TUBOLAR 2 X 20W BR
50780 | 55.F1 | LUMINARIA TUBOLAR 2 X 20W PT
50781 | 55.B2 | LUMINARIA TUBOLAR 2 X 40W BR
50790 | 55.D1 | LUMINARIA TUBOLAR 2 X 40W PT
50013 | 55.A2 | LUMINARIA TUBOLAR CONTINUA 40W BR - CON.40 (K)
50967 | 003.C1 | LUSTRE VITTA 1 X G9 REF. 15
780036 | 06.A4 | LUVA 3M USO GERAL TAMANHO 8,5 Codigo:
40441 | 29.F1 | LUVA ACO CARBONO M8 - 19 X 25MM - PASSO 1,25
952010 | 82.A3 | LUVA DE ACABAMENTO 50 X 50
952060 | 82.C3 | LUVA DE ACABAMENTO 75 X 50
951960 | 82.B3 | LUVA DE ACABAMENTO 100 X 50
951961 | 81.D2 | LUVA DE ACABAMENTO 100 X 50 INOX
951970 | 82.A3 | LUVA DE ACABAMENTO 100 X 100
951971 | 81.D3 | LUVA DE ACABAMENTO 100 X 100 GALV. FOGO - IM 1330
951980 | 82.B3 | LUVA DE ACABAMENTO 150 X 50
951990 | 82.C3 | LUVA DE ACABAMENTO 150 X 75
951965 | 82.C3 | LUVA DE ACABAMENTO 150 X 100
952000 | 82.A3 | LUVA DE ACABAMENTO 200 X 50
952020 | 82.B3 | LUVA DE ACABAMENTO 200 X 75
952070 | 82.A3 | LUVA DE ACABAMENTO 200 X 100
951951 | 80.E2 | LUVA DE ACABAMENTO 200 X 100 - GF
953157 | 81.E1 | LUVA DE ACABAMENTO 200 X 100 INOX
951950 | 82.C3 | LUVA DE ACABAMENTO 300 X 100
952166 | 82.C3 | LUVA DE ACABAMENTO 300 X 100 GALV. FOGO
952030 | 82.B3 | LUVA DE ACABAMENTO 300 X 150
952040 | 82.D2 | LUVA DE ACABAMENTO 400 X 100
952022 | 82.D2 | LUVA DE ACABAMENTO 400 X 100 GALV. FOGO
952028 | 82.A2 | LUVA DE ACABAMENTO 400 X 200
951954 | 82.D2 | LUVA DE ACABAMENTO 500 X 100 P/ ELETROCALHA IN-1028
950256 | 82.B2 | LUVA DE ACABAMENTO 600 X 100MM
951955 | 84.F2 | LUVA DE ACABAMENTO 600 X 150
951947 | 82.C2 | LUVA DE ACABAMENTO 700 X 100
951949 | 82.C2 | LUVA DE ACABAMENTO 700 X 100 - GF
952015 | 82.A4 | LUVA DE ACABAMENTO P/ PERFILADO 38X38
952018 | 82.E1 | LUVA DE ACABAMENTO P/ PERFILADO 38X38 GALV. A FOGO
952016 | 81.E1 | LUVA DE ACABAMENTO P/ PERFILADO 38X38 INOX
10100 | 21.E3 | LUVA DE ALTA TENSAO 36,5KV C/ COBERTURA
330063 | 59.E2 | LUVA DE EMENDA - SIST. X 36120460 (TIGRE)
330034 | 59.D1 | LUVA DE EMENDA - SIST. X 36120487 (TIGRE)
131280 | 29.H1 | LUVA DE EMENDA CA 1/0
131250 | 29.H1 | LUVA DE EMENDA CA 2
131290 | 29.H1 | LUVA DE EMENDA CA 4/0
130575 | 73.A2 | LUVA DE EMENDA CAA 4
131255 | 75.A3 | LUVA DE EMENDA CAA2
99936 | 59.D2 | LUVA DE EMENDA R┴PIDA 1 1/2" - COD. URT112(D-S-PA)
99937 | 59.D2 | LUVA DE EMENDA R┴PIDA 2 1/2" - COD. URT212(D-PA)
99938 | 59.D2 | LUVA DE EMENDA R┴PIDA 2" - COD. URT200(D-S-PA)
131279 | 32.B2 | LUVA EMENDA E COMPRESS├O 10MM (640550) SEMPRE
131292 | 32.B2 | LUVA EMENDA E COMPRESS├O 16MM (640650)
131284 | 32.C2 | LUVA EMENDA E COMPRESS├O 25MM (640750)
131285 | 32.C2 | LUVA EMENDA E COMPRESS├O 35MM (640850)
131286 | 32.C2 | LUVA EMENDA E COMPRESS├O 50MM (640950)
131287 | 32.C2 | LUVA EMENDA E COMPRESS├O 70MM (641050)
131281 | 32.C2 | LUVA EMENDA E COMPRESS├O 95MM (641150)
131288 | 32.C2 | LUVA EMENDA E COMPRESS├O 120MM (641250)
131289 | 32.C2 | LUVA EMENDA E COMPRESS├O 150MM (641350)
131283 | 32.C2 | LUVA EMENDA E COMPRESS├O 185MM (641450)
131282 | 32.C2 | LUVA EMENDA E COMPRESS├O 240MM (641550)
131291 | 32.C2 | LUVA EMENDA E COMPRESS├O 300MM
140805 | 77.B3 | LUVA GALV. A FOGO 1" NBR5598
140825 | 77.C2 | LUVA GALV. A FOGO 1.1/2" NBR5598
140820 | 77.A3 | LUVA GALV. A FOGO 1.1/4" NBR5598
140830 | 77.B2 | LUVA GALV. A FOGO 2" NBR5598
140840 | 77.B2 | LUVA GALV. A FOGO 2.1/2" NBR5598
140850 | 77.B2 | LUVA GALV. A FOGO 3" NBR5598
140860 | 73.C4 | LUVA GALV. A FOGO 4" NBR5598
740170 | 73.D4 | LUVA GALV. A FOGO 5" NBR5598
740182 | 73.D4 | LUVA GALV. A FOGO 6" NBR5598
140880 | 77.A2 | LUVA GALV. ELETROLITICO 1/2"
140890 | 77.A2 | LUVA GALV. ELETROLITICO 3/4"
140900 | 77.A2 | LUVA GALV. ELETROLITICO 1"
140910 | 77.B2 | LUVA GALV. ELETROLITICO 1.1/2"
140920 | 76.C3 | LUVA GALV. ELETROLITICO 1.1/4"
140930 | 77.B2 | LUVA GALV. ELETROLITICO 2"
140931 | 77.B2 | LUVA GALV. ELETROLITICO 2/1/2"
140940 | 77.B2 | LUVA GALV. ELETROLITICO 3"
140950 | 77.B2 | LUVA GALV. ELETROLITICO 4"
140780 | 77.B2 | LUVA GALVANIZADA 1/2"
140790 | 77.C2 | LUVA GALVANIZADA 3/4"
140191 | 73.A1 | LUVA INOX 304 - 1" SCH (33,40MM) - ROSCA BSP
140190 | 76.C2 | LUVA INOX 304 - 1/2 SCH (21,34MM) - ROSCA BSP
140192 | 73.A1 | LUVA INOX 304 - 3/4" SCH (26,67MM) - ROSCA BSP MEDIDA
330440 | 59.C1 | LUVA P/CANALETA SIST. X 20X10 (LINHA A) - 4021 FORA DE
140989 | 20.F4 | LUVA PRESSAO 3/4' KRONA (AM)
140992 | 19.J6 | LUVA PRESSAO 3/4' TIGREFLEX (AM)
140991 | 19.J6 | LUVA PRESSAO 32MM P/ MANGU. CORRUGADA (AM)
140993 | 19.J6 | LUVA PRESSAO 32MM P/ MANGU. CORRUGADA (CZ)
141067 | 19.K6 | LUVA PVC BRANCO 1" ROSCAVEL (TIGRE)
141064 | 74.A1 | LUVA PVC BRANCO 1/2" ROSCAVEL (TIGRE)
462325 | 28.B2 | LUVA PVC BRANCO 1/2" (WTZ)
141066 | 19.K6 | LUVA PVC BRANCO 3/4" ROSCAVEL (TIGRE)
462331 | 28.A2 | LUVA PVC BRANCO P/CONDULETE 3/4" (WTZ) - E015210015
152009 | 34.B4 | LUVA PVC CINZA 1/2" (S/ ROSCA HID)
160055 | 29.D3 | LUVA PVC CINZA 3/4" (S/ ROSCA)
152010 | 34.C4 | LUVA PVC CINZA 3/4" (S/ ROSCA)
152011 | 34.C4 | LUVA PVC CINZA 1" (S/ ROSCA HID)
160057 | 29.D3 | LUVA PVC CINZA 1" (S/ ROSCA)
160059 | 29.C3 | LUVA PVC CINZA 1/2" (S/ ROSCA)
462320 | 28.C2 | LUVA PVC CINZA P/CONDULETE 1/2" (WTZ)
462330 | 28.B2 | LUVA PVC CINZA P/CONDULETE 3/4" (WTZ)
462310 | 28.B2 | LUVA PVC CINZA P/CONDULETE 1" (WTZ)
140978 | 19.M4 | LUVA PVC DE ENCAIXE 1'' BRANCO (MAXIDUTO)
140979 | 19.N4 | LUVA PVC DE ENCAIXE 3/4'' BRANCO (MAXIDUTO)
160060 | 19.M4 | LUVA PVC ENCAIXE BRANCO 1/2' - S/ ROSCA
462334 | 28.B2 | LUVA PVC P/CONDULETE BR 1" (WTZ)
140980 | 19.I6 | LUVA PVC PRETA P/ELETRODUTO 1/2" (TIGRE)
140990 | 19.I6 | LUVA PVC PRETA P/ELETRODUTO 3/4" (TIGRE)
141000 | 19.I6 | LUVA PVC PRETA P/ELETRODUTO 1" (TIGRE)
141010 | 19.I6 | LUVA PVC PRETA P/ELETRODUTO 1.1/2" (TIGRE)
141020 | 19.I6 | LUVA PVC PRETA P/ELETRODUTO 1.1/4" (TIGRE)
141030 | 19.I6 | LUVA PVC PRETA P/ELETRODUTO 2" (TIGRE)
141040 | 19.I6 | LUVA PVC PRETA P/ELETRODUTO 2.1/2" (TIGRE)
141050 | 20.E5 | LUVA PVC PRETA P/ELETRODUTO 3" (TIGRE)
141060 | 19.I7 | LUVA PVC PRETA P/ELETRODUTO 4" (TIGRE)
152000 | 54 | LUVA PVC PT 1/2" (HID)
152001 | 34.A4 | LUVA PVC PT 3/4"
160050 | 29.A3 | LUVA PVC PT 3/4" - C/ ROSCA
160049 | 29.A3 | LUVA PVC PT 3/4" - S/ROSCA
152002 | 54 | LUVA PVC PT 1"
160051 | 29.B3 | LUVA PVC PT 1" - C/ ROSCA
152004 | 34.A4 | LUVA PVC PT 1.1/2"
160056 | 29.B3 | LUVA PVC PT 1.1/2" - C/ ROSCA
160058 | 29.B3 | LUVA PVC PT 1.1/4" - C/ ROSCA
152003 | 34.A4 | LUVA PVC PT 1.1/4" (HID)
152005 | 34.B4 | LUVA PVC PT 2"
160052 | 29.A3 | LUVA PVC PT 2" - C/ ROSCA
152006 | 54 | LUVA PVC PT 2.1/2" (HID)
160061 | 19.K6 | LUVA PVC PT 2.1/2" C/ ROSCA
152007 | 54 | LUVA PVC PT 3"
160053 | 27.E4 | LUVA PVC PT 3" - C/ ROSCA
152008 | 34.B4 | LUVA PVC PT 4"
160054 | 27.C4 | LUVA PVC PT 4" - C/ ROSCA
140999 | 20.H4 | LUVA PVC VERMELHA P/ELETRODUTO 1"
140996 | 20.F4 | LUVA PVC VERMELHA P/ELETRODUTO 1.1/2"
140995 | 20.H4 | LUVA PVC VERMELHA P/ELETRODUTO 3/4"
462336 | 28.B2 | LUVA PVC VERMELHA P/ELETRODUTO 3/4" - WTZ
462340 | 29.C1 | LUVA S/ROSCA P/BOX 1/2"
462350 | 29.C1 | LUVA S/ROSCA P/BOX 3/4"
462360 | 27.C4 | LUVA S/ROSCA P/BOX 1"
462370 | 29.D1 | LUVA S/ROSCA P/BOX 1.1/2"
462380 | 29.D1 | LUVA S/ROSCA P/BOX 1.1/4"
462391 | 29.C1 | LUVA S/ROSCA P/BOX 4"
140691 | 73.B1 | LUVA SOLDAVEL 25MM - 22170252
379002 | 34.D1 | LUVA TAMPA 65MM DPL - 10801
995274 | 59.C4 | LUVA TRANSPARENTE 9x20MM USO C/ ABRAÃADEIRA SLE-209 SLE-209
995272 | 01.B6 | LUVA TRANSPARENTE PARA FIO 0,75 a 1,5mm SLZ 1/15
995269 | 01.A6 | LUVA TRANSPARENTE PARA FIO 2,5 a 6,0mm SLZ 2/15
995270 | 01.B6 | LUVA TRANSPARENTE PARA FIO 2,5 a 6,0mm SLZ 2/23
995277 | 01.B6 | LUVA TRANSPARENTE PARA FIOS DE 0,75 A 1,5MM SLZ 1/23
240020 | 002.A5 | LUXIMETRO MLM 1011
40489 | 20.G3 | MACHO A.R. M 5 JG C/ 2
40488 | 20.G3 | MACHO A.R. M 6 (JG 2PC)
40494 | 20.G3 | MACHO A.R. M 8 JG C/2PÃ
40531 | 20.G3 | MACHO MAQUINA YG-1 (M5X0,80) HSS-E TC711 H = COMBO
40532 | 20.G3 | MACHO MAQUINA YG-1 (M6X1,00) HSS-E TC711 H = COMBO
40533 | 29.H1 | MACHO MAQUINA YG-1 (M8X1,25) HSS-E TC711 H = COMBO
665197 | 40.C4 | MAGUEIRA AGUA RESFRIADOR - FPT8047693
550141 | 001.E4 | MALETA DE SOQUETES ESTRIADOS 1/2' 22 PEÃAS - 43600022 COD. 43
550192 | 001.E1 | MALETA ORGANIZADORA PLASTICA 16' - 43804002
550191 | 001.E1 | MALETA ORGANIZADORA PLASTICA 17' - 43805017
130409 | 82.B3 | MANCAL CURTO PARA PROLONGADOR USO INTERNO - GV-A16P
770151 | 40.B4 | MANCAL PN 2079956
662188 | 59.T4 | MANG. ENTR. AGUA RADIADOR OM 447 LA (380kVA) PN: 1199112338 Uso em
663002 | 43.A5 | MANG. ENTR. AGUA RADIADOR OM 447A/LA (380kVA) PN: 1199112311PN: 119
663003 | 43.A5 | MANG. ENTR/SA═DA INTERCOOLER OM 447 LA - PN: 1199112149 PN: 119
660628 | 43.A5 | MANG. SAIDA AGUA RADIADOR OM 447A/LA PN: 1199112139 PN: 119
660634 | 40.A5 | MANGOTE MOTOR MTU SERIE 1600 - X57520200171
770188 | 59.S3 | MANGUEIRA - 1334822
770050 | 40.A5 | MANGUEIRA - 1766511
662185 | 59.T5 | MANGUEIRA - TERMOSTATO/RADIADOR - 1199112311
662189 | 43.B5 | MANGUEIRA 42 X 54 X 110MM - 900271042023
661164 | 59.S1 | MANGUEIRA AGUA QUENTE AUTOMOTIVA 75LBS - HPR 25.40MM (1")
141145 | 58.C1 | MANGUEIRA AZUL 1' MS
141140 | 73.A5 | MANGUEIRA AZUL 1/2' 2,5 MM
141143 | 58.B1 | MANGUEIRA AZUL 3/4' MS
770486 | 43.B5 | MANGUEIRA BORRACHA - 223315
141141 | 58.A1 | MANGUEIRA CINZA 1' MS
141150 | 58.B1 | MANGUEIRA CINZA 3/4' MS
660125 | 43.B4 | MANGUEIRA COMBUSTIVEL LONADA 9MM X 15MM TRANÃADA EXT.
660351 | 59.H5 | MANGUEIRA COMBUSTIVEL WP20 10MM 3/8"
660352 | 59.R3 | MANGUEIRA COMBUSTIVEL WP20 12MM 1/2" Mang. O
141160 | 58.A2 | MANGUEIRA CORRUGADA (NASP) 1/2"
141170 | 58.A2 | MANGUEIRA CORRUGADA (NASP) 3/4"
141190 | 58.A2 | MANGUEIRA CORRUGADA (NASP) 1"
144154 | 58.I1 | MANGUEIRA CORRUGADA (NASP) 1.1/2"
144155 | 58.A2 | MANGUEIRA CORRUGADA (NASP) 1.1/4"
144156 | 58.A3 | MANGUEIRA CORRUGADA (NASP) 2"
141271 | 58.C2 | MANGUEIRA CORRUGADA AMARELA 1/2" ( TIGREFLEX ) 20mm
141272 | 58.B2 | MANGUEIRA CORRUGADA AMARELA 3/4" ( TIGREFLEX ) 25mm
141270 | 58.A2 | MANGUEIRA CORRUGADA AMARELA 1" ( TIGREFLEX ) 32mm
141261 | 58.D3 | MANGUEIRA CORRUGADA AMARELA/AZUL - LEVE 3/4" (PLASFAN)
141251 | 58.H1 | MANGUEIRA CORRUGADA AMARELA/AZUL 1/2" (PLASFAN)
141281 | 58.D2 | MANGUEIRA CORRUGADA AMARELA/AZUL-FORTE 1" (PLASFAN)
140603 | 58.C3 | MANGUEIRA CORRUGADA LARANJA 1/2" ( TIGREFLEX ) 20mm
141291 | 58.B3 | MANGUEIRA CORRUGADA LARANJA 3/4" ( TIGREFLEX ) 25mm
140604 | 58.A3 | MANGUEIRA CORRUGADA LARANJA 1" ( TIGREFLEX ) 32mm
141320 | 58.I1 | MANGUEIRA CORRUGADA REFORCADA LARANJA 25MM (50M) REF. 11
141321 | 58.I1 | MANGUEIRA CORRUGADA REFORCADA LARANJA 32MM (25M) REF. 14
662328 | 43.A5 | MANGUEIRA DA AGUA MOTOR PERKINS 1103 PN 3482V101
662329 | 43.A5 | MANGUEIRA DA AGUA MOTOR PERKINS 1103 PN 3482V102
141135 | 35.C1 | MANGUEIRA LUMINOSA AMARELA
141136 | 35.D1 | MANGUEIRA LUMINOSA AZUL
141131 | 35.C1 | MANGUEIRA LUMINOSA BRANCA
141134 | 35.D1 | MANGUEIRA LUMINOSA VERDE
141133 | 35.D1 | MANGUEIRA LUMINOSA VERMELHA
661216 | 42.C3 | MANGUEIRA MONTADA -C/ 290MM CT
661215 | 59.O3 | MANGUEIRA MONTADA -C/ 335MM CT
662042 | 43.A5 | MANGUEIRA MULTITEX EN 854 R6/1TE 19,05MM (3/4") 30 BAR
662187 | 43.B5 | MANGUEIRA PRE FORMADA (MANGOTEX) - 3845013782
662186 | 59.H5 | MANGUEIRA SIST. ARREFECIMENTO 1.1/4 - 1199112360
661135 | 59.F1 | MANGUEIRA T-957 LL BOCA DE FORNO 76.20MM (3") (2.1)
660102 | 59.H5 | MANGUEIRA VAPOR FRIGORIFICO 1'' TEMP 100C
662065 | 59.O1 | MANGUEIRA VAPOR FRIGORIFICO-3/4' TEMP 145C
131320 | 83.A4 | MANILHA SAPATILHA
620145 | 04.D4 | MANIPULADOR 2 DIRECAO TN2MR2R 2NA C/RETORNO
873165 | 21.B3 | MANOPLA DE ACION. MR 130MM DWA 251-400 - 12729392
873159 | 21.C1 | MANOPLA DE ACION. MR 130MM DWB 160 - 13624553
873168 | 21.E1 | MANOPLA DE ACION. MR 166MM DWA 1250-1600 - 10186522
873176 | 21.B3 | MANOPLA DE ACION. MR 166MM DWA 630-800 - 10186512 - DESCONT.DESCONT
873815 | 21.F1 | MANOPLA DE ACION. MR 430MM DWA e DWB 400 - 12729393 1362461
873816 | 07.D1 | MANOPLA DE ACION. MR 465MM DWA 630-800 - 10186513 UTILIZA
873169 | 21.E1 | MANOPLA DE ACION. MR 465MM DWA800/1600 - 13624628
873341 | 21.B1 | MANOPLA DE ACION. MRXL-A-DWB400-R-VERMELHO/AMARELO 13624612
873339 | 21.B1 | MANOPLA DE ACION. MRXS 460MM DWB 160 - 13624516
873126 | 21.D4 | MANOPLA DE ACION. P/DISJUNTOR MOTOR MPW 25 -10185922 1018592
873293 | 06.A1 | MANOPLA DE ACION. P/DISJUNTOR MOTOR MRX65 - 11068525 MRX65-3
873254 | 22.G3 | MANOPLA DE ACIONA. MR 430MM - DWB 160 13624553
873818 | 21.E1 | MANOPLA DE ACIONA. MR 430MM - DWB 250 - 11650161 1362455
873243 | 21.E1 | MANOPLA DE ACIONA. MR 469MM - ACW 100 - 160 - 13993849
873252 | 21.G1 | MANOPLA DE ACIONA. MR 469MM - ACW 250 - 250 - 10583906
873255 | 21.D1 | MANOPLA DE ACIONA. MR 469MM - ACW 400-630 - 13993877 Antigo
873274 | 21.H1 | MANOPLA DE ACIONA. MR 469MM - ACW 800 - 10583647
873702 | 04.C1 | MANOPLA EXT. ACINAMENTO ROTATIVO PORTA/PAINEL - 11068525 POSSIBI
768012 | 31.I3 | MANOPLA P/ CHAVE LOMBARD N 1 - KB0P0034
873277 | 02.H5 | MANOPLA P/ PORTA DE PAINEL MSW 40A AT╔ 1000V - 11899507 1189950
873278 | 02.H5 | MANOPLA P/ PORTA DE PAINEL RIW 250A AT╔ 1000V - 11884886
874231 | 05.E2 | MANOPLA P/ PORTA PAINEL MSW H 85MM 20A ATE 1000V - 12258463 1225846
874233 | 05.C4 | MANOPLA P/ PORTA PAINEL MSW H 85MM 40A ATE 1000V - 11899512 1189951
874234 | 59.B3 | MANOPLA P/ PORTA PAINEL RIF H95mm AM/VERM. ATE1000V 118842831188428
873706 | 02.A2 | MANOPLA ROT. ACOPLADA AO DISJ. AGW250 C/ CHAVE - 12778355 COD. WE
873705 | 02.A2 | MANOPLA ROT. ACOPLADA AO DISJ. AGW50-100 C/ CHAVE - 12778354COD. WE
873708 | 21.F1 | MANOPLA ROT. PORTA MR469 AGW250 - 12778357
873707 | 21.D1 | MANOPLA ROT. PORTA MR469 AGW400 - 12778408
873709 | 21.G1 | MANOPLA ROT. PORTA MR469 AGW800 - 12778409
873164 | 59.A4 | MANOPLA ROTATIVA INT. MRI DWA800A - 10046794
873710 | 21.C1 | MANOPLA ROTATIVA MR469 AGW50-100 - 12778356
873703 | 21.E1 | MANOPLA ROTATIVA MR-DWB800-1000-465 - 13624616
873379 | 21.H1 | MANOPLA ROTATIVA MRXL-A-AGW-DWB650-BU - 14580719
873175 | 21.E1 | MANOPLA ROTATIVA MRXL-A-DWB800 E 1000-AZUL HASTE 460MM COD. WE
930021 | 59.E5 | MANOPLA ROTATIVA P/ DISJUNTOR TRIF.DL400-H #AVLI#
930019 | 01.K6 | MANOPLA ROTATIVA P/ DISJUNTOR TRIF.DL400-X COD.05154.0042.04
930024 | 02.A2 | MANOPLA ROTATIVA P/ DISJUNTOR TRIF.DLJ250E/DSJN REF. SO
930022 | 01.L8 | MANOPLA ROTATIVA P/DISJUNTOR TRIF.DL630-H 450A - 05154003701
930020 | 02.A2 | MANOPLA ROTATIVA PARA DISJUNTOR DSJ - COD. 05154.0035.01
131331 | 71.C2 | MAO FRANCESA PERFILADA 726MM
131332 | 71.C2 | MAO FRANCESA PERFILADA 1097mm BECO
131330 | 71.C2 | MAO FRANCESA PLANA - 723MM
954877 | 84.A5 | MAO FRANCESA REFORÃADA 150MM
954872 | 84.A5 | MAO FRANCESA REFORÃADA 200MM
954874 | 81.D2 | MAO FRANCESA REFORÃADA 200MM - GALV. FOGO
954880 | 84.A5 | MAO FRANCESA REFORÃADA 250MM
954878 | 80.D2 | MAO FRANCESA REFORÃADA 250MM GALV. FOGO
954881 | 84.A5 | MAO FRANCESA REFORÃADA 300MM
954876 | 80.A4 | MAO FRANCESA REFORÃADA 300MM GALV. FOGO
954884 | 81.D2 | MAO FRANCESA REFORÃADA 350MM
954887 | 84.B5 | MAO FRANCESA REFORÃADA 400MM
954875 | 80.B4 | MAO FRANCESA REFORÃADA 400MM GF #16
954886 | 81.E3 | MAO FRANCESA REFORÃADA 400MM INOX
954879 | 84.A5 | MAO FRANCESA REFORÃADA 500MM
954873 | 81.E3 | MAO FRANCESA REFORÃADA 500MM - INOX
954885 | 84.F5 | MAO FRANCESA REFORÃADA 500MM GF #16
954882 | 84.C5 | MAO FRANCESA REFORÃADA 600MM
954890 | 83.E1 | MAO FRANCESA REFORÃADA 600MM - GALV. FOGO
952168 | 84.A4 | MAO FRANCESA REFORÃADA 800MM
954891 | 81.E3 | MAO FRANCESA REFORCADA 250MM INOX
954883 | 81.C4 | MAO FRANCESA REFORCADA 700 MM
951792 | 84.A4 | MAO FRANCESA SIMPLES 50MM
951793 | 81.C3 | MAO FRANCESA SIMPLES 50MM INOX - ANA-P28
951789 | 84.A4 | MAO FRANCESA SIMPLES 100MM - ANA-P28
951785 | 82.C2 | MAO FRANCESA SIMPLES 100MM GALV. FOGO
952130 | 84.A4 | MAO FRANCESA SIMPLES 150MM - ANA-P28
952131 | 80.D1 | MAO FRANCESA SIMPLES 150MM GALV. FOGO - IM 13103
952140 | 84.A4 | MAO FRANCESA SIMPLES 200MM - ANA-P28
952133 | 81.B4 | MAO FRANCESA SIMPLES 200MM GALV. FOGO
952141 | 83.E4 | MAO FRANCESA SIMPLES 200MM INOX
952150 | 84.B4 | MAO FRANCESA SIMPLES 250MM - ANA-P28
952152 | 57. | MAO FRANCESA SIMPLES 250MM - GF
952160 | 84.B5 | MAO FRANCESA SIMPLES 300MM - ANA-P28
952134 | 81.B4 | MAO FRANCESA SIMPLES 300MM GALV. FOGO - IM 13103
952120 | 84.B5 | MAO FRANCESA SIMPLES 400MM - ANA P28
952135 | 81.D3 | MAO FRANCESA SIMPLES 400MM GALV. FOGO
952121 | 84.C5 | MAO FRANCESA SIMPLES 500MM
952162 | 57 | MAO FRANCESA SIMPLES 500MM GALV. FOGO
290887 | 30.C2 | MARCADOR P/ CABO W2 - AMARELO
290886 | 30.C2 | MARCADOR P/ CABO W2 + AMARELO
550134 | 001.A4 | MARRETA OITAVADA 2KG - 40508004 COD. 40
550120 | 001.A4 | MARTELO 18MM CABO DE MADEIRA - 40370018 COD. 40
550121 | 001.A4 | MARTELO 25MM CABO DE MADEIRA - 40370025 COD. 40
550123 | 001.A4 | MARTELO PENA 200G CABO DE MADEIRA - 40440004 COD. 40
550122 | 001.A4 | MARTELO PENA 400G CABO DE MADEIRA - 40440006 COD. 40
740130 | 06.B4 | MASSA ISOLANTE SCOTCHFIL
99205 | 31.A2 | MASSA P/ CALAFETAR 500G
330860 | 59.D4 | MATA JUNTA + PONTE DE LIGACAO TE 90A - 6255
330857 | 59.D4 | MATA JUNTA EXTERNA + ADAPTADOR 110MM - 6260
330856 | 59.D2 | MATA JUNTA EXTERNA 100MM - 6259
330855 | 59.B1 | MATA JUNTA INTERNA 100MM - 6258
330858 | 59.B1 | MATA JUNTA LUVA 110MM EMB C/ 2PÃ - 6257
330859 | 59.E2 | MATA JUNTA LUVA DE PONTA 110MM - 6256
184864 | 02.E4 | MATRIZ DIODOS P/ TESTE DE 5 LAMPADAS - ET-356 MAT-TL-05
180419 | 02.B4 | MATRIZ P/DIODO RSD 2 X 1 N4007 - C902418.6000
99524 | 04.C1 | MEDIA CONVERTER RJ-45 10/100/SC MM 1000 DN-10000-M - D-NET
240046 | 002.A3 | MEDIDOR DE ANGULO A LASER MLL-102
660543 | 41.B6 | MEDIDOR DE COMBUSTIVEL ELETROMAGNETICO 160MM
660539 | 41.B6 | MEDIDOR DE COMBUSTIVEL ELETROMAGNETICO 216MM
660540 | 41.B6 | MEDIDOR DE COMBUSTIVEL ELETROMAGNETICO 223MM
660541 | 41.C6 | MEDIDOR DE COMBUSTIVEL ELETROMAGNETICO 350MM
660542 | 41.C3 | MEDIDOR DE COMBUSTIVEL ELETROMAGNETICO 539MM
660538 | 41.B6 | MEDIDOR DE COMBUSTIVEL ELETROMAGNETICO 650MM
660547 | 41.B6 | MEDIDOR DE COMBUSTIVEL MECANICO DE 225MM
660546 | 41.B6 | MEDIDOR DE COMBUSTIVEL MECANICO DE 260MM
660548 | 41.B6 | MEDIDOR DE COMBUSTIVEL MECANICO DE 350MM
660550 | 38.A2 | MEDIDOR DE COMBUSTIVEL VDO 216MM COD. 224006004R
660553 | 38.A2 | MEDIDOR DE COMBUSTIVEL VDO 223MM COD. 224001027R esta fo
660552 | 54.B4 | MEDIDOR DE COMBUSTIVEL VDO 350MM COD. 224001057R esta fo
660555 | 59.D3 | MEDIDOR DE COMBUSTIVEL VDO 539MM COD. 224010009R
660557 | 54.G1 | MEDIDOR DE COMBUSTIVEL VDO 650MM COD. 224010008R <<< con
980403 | 01.B1 | MEDIDOR DE ENERGIA - KOMPACT -DRS-210D - 220Vca
980402 | 04.A1 | MEDIDOR DE ENERGIA ELETRICA MOD. KONECT-05 Z313815211000 Multime
999073 | 01.L3 | MEDIDOR DE KWH MONO DDS238-1 - 50A. MEDICAO DIRETA
180197 | 04.J5 | MEDIDOR DE TENSAO INV-98103 - NOVO MOD. VC9-01-H INV-981
984713 | 59.D2 | MEDIDOR ELET. SAGA 1000 1681-A2P-2B2C 2,5(10)A (SAG/S WELL) A CLASE
240044 | 002.A2 | MEDIDOR INTELIGENTE DE ENERGIA - MI ENERGY EZ
99962 | 59.G5 | MEDIDOR SMART METER TRANS 500 DISPLAY
984716 | 04.K4 | MEDIDOR TRIF. E750-1E5 - 8701-A2P-2B2C SUBSTIT
140004 | 73.A1 | MEIA LUVA ACO CARBONO 1.1/2''
874200 | 03.C4 | MEMBRANA DE PROTECAO BOTAO DUPLO APBD - 16374344 1004621
874210 | 03.B4 | MEMBRANA DE PROTECAO BOTAO SIMPLES APBF - 16374343 1018587
874220 | 05.E2 | MEMBRANA DE PROTECAO M55CXEDM - 035500223
871169 | 03.E4 | MEMBRANA DE SILICONE PARA BOT├O CSW-BFI/BSI/BS - 10075605 APBI -
710302 | 59.D3 | MEMORIA P/BACK-UP - 10413789 - 11269562
950030 | 77.A4 | MENSOLA TIPO T PARA PERFIL DE 55 - GF
480280 | 60 | MESA DE COMANDO MC1 930 X 600 X 470 MM
480290 | 60 | MESA DE COMANDO MC1 930 X 800 X 470 MM
480464 | 70.A2 | MESA RETRATIL P/SUBESTACAO (2-DI-151-15C-10)
99537 | 59.C3 | MGB-TLX MGBIC LX MODULE REF. 10015-978
99600 | 59.B2 | MICRO CAMERA COLOR CCD - SONY D/N
390011 | 01.C5 | MICRORUPTOR BAS. PROTEG.BOTAO C/ ROLDANA MC5S1 C/ ROLD
391879 | 21.E4 | MICRORUPTOR C/ HASTE LONGA E ROLDANA (MICRO SWITCH T2J)
391868 | 01.E5 | MICRO-RUPTOR M3S1 - C/ ROLDANA CENTRO
390326 | 30.B3 | MICRO-RUPTOR P/ PAINEL M3C
391864 | 01.C5 | MICRO-RUPTOR Z15G1301 - C/ HASTE INCLINADA/M3G
391865 | 01.C5 | MICRO-RUPTOR Z15G1303 - C/HASTE+ROLDANA/M3P C/ HAST
391866 | 01.F5 | MICRO-RUPTOR Z15G1306 - C/ PINO BAIXO/M3F
391869 | 01.C5 | MICRO-RUPTOR Z15G1318 - C/ROLDANA TRANSV./M3S2
240000 | 002.A2 | MINI ALICATE DIGITAL TRUE EMS CATIII300 - ET-3320A 5150
992070 | 04.I2 | MINI AQUECEDOR SEC 016 13W - SE.1610.0
50420 | 32.E4 | MINI BLOCO AUTONOMO 2 FAROIS 2200 LUMENS
872537 | 04.C2 | MINI CONTATOR AZ CWCI016-01 - 24V 16A - 12680896
870088 | 04.D5 | MINI CONTATOR C/INTERT. MEC 1NF 220V - 10075933
870619 | 04.B5 | MINI CONTATOR CWC012-10-30D34 400V 50/60Hz- 10648332
870612 | 04.B2 | MINI CONTATOR CWC07-10 - 220V - 11505058
870147 | 04.B3 | MINI CONTATOR CWC07-10-30D07 AZ 13231611
870613 | 04.B2 | MINI CONTATOR CWC09-10 - 220V - 11505058
870614 | 04.A5 | MINI CONTATOR CWCA 0-22-00D17 AZ - 13072027
870086 | 04.A5 | MINI CONTATOR CWCA 31-00 3NA+1NF - 12486870
993066 | 19.I5 | MINI DISJUNTOR S201 C10 (1P/10A) - 2TAZ110100R1104-W
993051 | 19.K5 | MINI DISJUNTOR S201 C16 (1P/16A) - 2TAZ110100R1164
993014 | 19.J5 | MINI DISJUNTOR S201 C2 (1P/2A)
993061 | 19.J5 | MINI DISJUNTOR S201 C6 (1P/6A) - 2TAZ110100R1064-W
990399 | 19.K5 | MINI DISJUNTOR S202 C10 (2P-10A) - 2TAZ110200R1104-W
990411 | 19.J5 | MINI DISJUNTOR S202 C16 (2P/16A) - 2TAZ110200R1164-W
991002 | 19.I5 | MINI DISJUNTOR S202 C2 (2P/2A) - 2TAZ110200R1024
991012 | 19.I5 | MINI DISJUNTOR S202 C20 (2P/20A)
990409 | 19.I5 | MINI DISJUNTOR S202 C32 (2P/32A)
990408 | 19.K5 | MINI DISJUNTOR S202 C6 (2P-6A)
991059 | 19.J5 | MINI DISJUNTOR S203 C20 (3P/20A)
993054 | 19.I5 | MINI DISJUNTOR S203 C32 (3P/32A)
993058 | 19.I4 | MINI DISJUNTOR S203 C4 (3P/4A)
993053 | 19.I4 | MINI DISJUNTOR S203 C40 (3P/40A)
993056 | 33.I5 | MINI DISJUNTOR S203 C6 (3P/6A)
993052 | 19.K5 | MINI DISJUNTOR S203 C63 (3P/63A)
991031 | 33.H5 | MINI DISJUNTOR S261 C16 (1P/16A) - FORA DE LINHA UTILIZA
991003 | 19.J5 | MINI DISJUNTOR TRIPOLAR S203 C10 (3P/10A)- 2TAZ110300R1104-W
875161 | 02.F4 | MINI RELE INTERRUPTOR 1C 10A BIVOLT WI-FI + RF - 17589640
180556 | 02.C4 | MINI RELE P/ PCI 1 REV 12 VDC - REF. 361190124011
870149 | 04.A3 | MINICONTATOR CWC012-10-30D34 400V50/60HZ AZUL- 12679761
870623 | 04.B2 | MINICONTATOR CWC016-01-30V 24V - 12486612
870625 | 04.C4 | MINICONTATOR CWCA0-22-00V19 2NA+2NF 127V 60HZ - 13280200
870156 | 04.A3 | MINICONTATOR CWCI09-01-30 9A 220V 60Hz - 13736279 INTERTR
993010 | 05.B3 | MINI-DISJUNTOR 1P S251-C32
993018 | 05.A3 | MINI-DISJUNTOR 1P S271 - C10
993011 | 05.A3 | MINI-DISJUNTOR 1P S271 - C20
993009 | 05.B3 | MINI-DISJUNTOR 2P S252 - C6
993021 | 05.A3 | MINI-DISJUNTOR 2P S262 - C6
993012 | 05.B3 | MINI-DISJUNTOR 2P S262 - C16
993019 | 05.A3 | MINI-DISJUNTOR 3P S251 - C2
993013 | 05.B3 | MINI-DISJUNTOR 3P S263 - C10
993017 | 05.A3 | MINI-DISJUNTOR 3P S62 - C4
993016 | 05.A3 | MINI-DISJUNTOR 3P S63 - C16
993015 | 05.A3 | MINI-DISJUNTOR 3P S63 - C2
870064 | 02.G2 | MINI-DISJUNTOR MBW 2P 10A CURVA C - 10076407
870116 | 02.H2 | MINI-DISJUNTOR MBW 2P 70A CURVA B - 11134696
870122 | 02.K4 | MINI-DISJUNTOR MBW 2P 70A CURVA C - 11134790
870091 | 02.K4 | MINI-DISJUNTOR MBW 3P 2A 0468 CURVA C - 10076385
870066 | 06.D3 | MINI-DISJUNTOR MBW C50 N 3P + NEUTRO - 0486
870061 | 02.G2 | MINI-DISJUNTOR MDW 1P 2A CURVA C - 10076381
870067 | 02.H3 | MINI-DISJUNTOR MDW 1P 4A CURVA C - 10076389
870021 | 02.J2 | MINI-DISJUNTOR MDW 1P 6A CURVA B - 10076396
870016 | 02.J3 | MINI-DISJUNTOR MDW 1P 6A CURVA C - 10076397
870140 | 02.G3 | MINI-DISJUNTOR MDW 1P 80A CURVA C - 10076469
870162 | 02.L2 | MINI-DISJUNTOR MDW 1P 100A CURVA B - 10075742
870022 | 02.L2 | MINI-DISJUNTOR MDW 1P 10A CURVA B - 10076404
870058 | 02.I3 | MINI-DISJUNTOR MDW 1P 10A CURVA C - 10076405
870023 | 02.L2 | MINI-DISJUNTOR MDW 1P 16A CURVA B - 10076412
870055 | 02.I3 | MINI-DISJUNTOR MDW 1P 16A CURVA C - 10076413
870024 | 02.K2 | MINI-DISJUNTOR MDW 1P 20A CURVA B - 10076420
870056 | 02.J3 | MINI-DISJUNTOR MDW 1P 20A CURVA C - 10076421
870025 | 02.K2 | MINI-DISJUNTOR MDW 1P 25A CURVA B - 10076428
870075 | 02.H2 | MINI-DISJUNTOR MDW 1P 25A CURVA C - 10076429
870026 | 02.K2 | MINI-DISJUNTOR MDW 1P 32A CURVA B - 10076436
870059 | 02.I3 | MINI-DISJUNTOR MDW 1P 32A CURVA C - 10076437
870027 | 02.L3 | MINI-DISJUNTOR MDW 1P 40A CURVA B - 10076444
870079 | 02.I4 | MINI-DISJUNTOR MDW 1P 40A CURVA C - 10076445
870028 | 02.K3 | MINI-DISJUNTOR MDW 1P 50A CURVA B - 10076452
870081 | 02.K4 | MINI-DISJUNTOR MDW 1P 50A CURVA C - 10076453
870029 | 02.J3 | MINI-DISJUNTOR MDW 1P 63A CURVA B - 10076460
870005 | 02.J2 | MINI-DISJUNTOR MDW 1P 63A CURVA C - 10076461
870004 | 02.G3 | MINI-DISJUNTOR MDW 1P 70A CURVA C - 11134789
870001 | 02.J2 | MINI-DISJUNTOR MDW 2P 2A CURVA C - 10076383
870068 | 02.H2 | MINI-DISJUNTOR MDW 2P 4A CURVA C - 10076391
870031 | 02.J2 | MINI-DISJUNTOR MDW 2P 6A CURVA B - 10076398
870074 | 02.I4 | MINI-DISJUNTOR MDW 2P 6A CURVA C - 10076399
870072 | 02.G3 | MINI-DISJUNTOR MDW 2P 100A CURVA C - 10075745
870032 | 02.H3 | MINI-DISJUNTOR MDW 2P 10A CURVA B - 10076406
870033 | 02.J4 | MINI-DISJUNTOR MDW 2P 16A CURVA B - 10076414
873122 | 02.K4 | MINI-DISJUNTOR MDW 2P 16A CURVA C - 10076415
870034 | 02.H3 | MINI-DISJUNTOR MDW 2P 20A CURVA B - 10076422
870069 | 02.H2 | MINI-DISJUNTOR MDW 2P 20A CURVA C - 10076423
870035 | 02.K3 | MINI-DISJUNTOR MDW 2P 25A CURVA B - 10076430
870077 | 02.I4 | MINI-DISJUNTOR MDW 2P 25A CURVA C - 10076431
870076 | 02.H2 | MINI-DISJUNTOR MDW 2P 32A CURVA B - 10076438
870057 | 02.I3 | MINI-DISJUNTOR MDW 2P 32A CURVA C - 10076439
870141 | 02.K4 | MINI-DISJUNTOR MDW 2P 40A - CURVA C - 10076447
872922 | 02.K4 | MINI-DISJUNTOR MDW 2P 40A CURVA B - 10076446
870084 | 02.K4 | MINI-DISJUNTOR MDW 2P 50A CURVA B - 10076454
870138 | 02.H3 | MINI-DISJUNTOR MDW 2P 50A CURVA C - 10076455
870101 | 02.G2 | MINI-DISJUNTOR MDW 2P 63A CURVA B - 10076462
870003 | 02.G2 | MINI-DISJUNTOR MDW 2P 80A CURVA B - 10076470
870119 | 02.G2 | MINI-DISJUNTOR MDW 2P 80A CURVA C - 10076471
870062 | 02.G2 | MINI-DISJUNTOR MDW 3P 4A CURVA C - 10076393
870019 | 02.J4 | MINI-DISJUNTOR MDW 3P 6A CURVA B - 10076400
870063 | 02.G2 | MINI-DISJUNTOR MDW 3P 6A CURVA C - 10076401
870036 | 02.L3 | MINI-DISJUNTOR MDW 3P 10A CURVA B - 10076408
870046 | 02.L4 | MINI-DISJUNTOR MDW 3P 10A CURVA C - 10076409
870037 | 02.J4 | MINI-DISJUNTOR MDW 3P 16A CURVA B - 10076416
870047 | 02.L4 | MINI-DISJUNTOR MDW 3P 16A CURVA C - 10076417
870038 | 02.K3 | MINI-DISJUNTOR MDW 3P 20A CURVA B - 10076424
870045 | 02.L4 | MINI-DISJUNTOR MDW 3P 20A CURVA C - 10076425
870039 | 02.H2 | MINI-DISJUNTOR MDW 3P 25A CURVA B - 10076432
870048 | 02.L4 | MINI-DISJUNTOR MDW 3P 25A CURVA C - 10076433
870041 | 02.J4 | MINI-DISJUNTOR MDW 3P 32A CURVA B - 10076440
870049 | 02.J3 | MINI-DISJUNTOR MDW 3P 32A CURVA C - 10076441
870042 | 02.H4 | MINI-DISJUNTOR MDW 3P 40A CURVA B - 10076448
870052 | 02.K3 | MINI-DISJUNTOR MDW 3P 40A CURVA C - 10076449
870043 | 02.H4 | MINI-DISJUNTOR MDW 3P 50A CURVA B - 10076456
870053 | 02.L3 | MINI-DISJUNTOR MDW 3P 50A CURVA C - 10076457
870044 | 02.H4 | MINI-DISJUNTOR MDW 3P 63A CURVA B - 10076464
870054 | 02.I2 | MINI-DISJUNTOR MDW 3P 63A CURVA C - 10076465
870303 | 02.I2 | MINI-DISJUNTOR MDW 3P 70A CURVA B - 11134697
870305 | 02.I2 | MINI-DISJUNTOR MDW 3P 70A CURVA C - 11134791
870093 | 02.J2 | MINI-DISJUNTOR MDW 3P 80A CURVA C - 10075739
870137 | 02.I4 | MINI-DISJUNTOR MDW 3P 100A CURVA B - 10075746
870135 | 02.G3 | MINI-DISJUNTOR MDW 3P 100A CURVA C - 10075747
870136 | 02.I2 | MINI-DISJUNTOR MDW 3P 125A CURVA C 11807348
870142 | 02.H3 | MINI-DISJUNTOR MDW-C6A 4P 400VCA - 10076403
878070 | 02.H4 | MINI-DISJUNTOR MDWH-B 1P 6A CURVA B - 11422529
878060 | 02.K5 | MINI-DISJUNTOR MDWH-B 1P 10A CURVA B - 11422579
878073 | 02.G4 | MINI-DISJUNTOR MDWH-B 2P 6A CURVA B - 11422543
878071 | 02.H4 | MINI-DISJUNTOR MDWH-B 2P 10A CURVA B - 11422580
878059 | 02.I4 | MINI-DISJUNTOR MDWH-B 2P 16A CURVA B - 11422584
878089 | 02.L3 | MINI-DISJUNTOR MDWH-B 2P 80A CURVA C - 14849022
878068 | 02.G4 | MINI-DISJUNTOR MDWH-B 3P 10A CURVA B - 11422581
878090 | 02.L3 | MINI-DISJUNTOR MDWH-B 3P 100A CURVA C - 14849026
878066 | 02.G3 | MINI-DISJUNTOR MDWH-B 3P 25A CURVA C - 11422710
878064 | 02.K5 | MINI-DISJUNTOR MDWH-B 3P 32A CURVA B - 11422638
878067 | 02.G3 | MINI-DISJUNTOR MDWH-B 3P 50A CURVA C - 11422725
878099 | 02.G4 | MINI-DISJUNTOR MDWH-C 1P 10A CURVA C - 11422666
878065 | 02.G4 | MINI-DISJUNTOR MDWH-C 1P 16A CURVA C - 11422690
878069 | 02.G4 | MINI-DISJUNTOR MDWH-C 1P 20A CURVA C - 11422694
878091 | 02.G4 | MINI-DISJUNTOR MDWH-C 1P 25A CURVA C - 11422708
878077 | 02.L2 | MINI-DISJUNTOR MDWH-C 1P 32A CURVA C - 11422713
878098 | 02.J2 | MINI-DISJUNTOR MDWH-C 1P 40A CURVA C - 11422717
878076 | 02.L2 | MINI-DISJUNTOR MDWH-C 1P 63A CURVA C - 11422727
878072 | 02.G4 | MINI-DISJUNTOR MDWH-C 2P 16A CURVA C - 11422691
878074 | 02.G4 | MINI-DISJUNTOR MDWH-C 2P 20A CURVA C - 11422695
878094 | 02.K2 | MINI-DISJUNTOR MDWH-C 2P 32A CURVA C - 11422714
878095 | 02.K2 | MINI-DISJUNTOR MDWH-C 2P 40A CURVA C - 11422719
878078 | 02.L3 | MINI-DISJUNTOR MDWH-C 2P 50A CURVA C - 11422723
878096 | 02.K2 | MINI-DISJUNTOR MDWH-C 3P 40A CURVA C - 11422720
878097 | 02.K2 | MINI-DISJUNTOR MDWH-C 3P 50A CURVA C - 11422725
878079 | 02.L2 | MINI-DISJUNTOR MDWH-C 3P 63A CURVA C - 11422729
875701 | 03.B3 | MINI-DISJUNTOR MDWP 1P 10A CURVA B - 15265843
875716 | 03.A2 | MINI-DISJUNTOR MDWP 1P 10A CURVA C - 15220827
875702 | 03.E2 | MINI-DISJUNTOR MDWP 1P 16A CURVA B - 15265844
875717 | 03.E3 | MINI-DISJUNTOR MDWP 1P 16A CURVA C - 15265681
875703 | 03.E3 | MINI-DISJUNTOR MDWP 1P 20A CURVA B - 15265845
875718 | 03.A2 | MINI-DISJUNTOR MDWP 1P 20A CURVA C - 15265683
875704 | 03.D3 | MINI-DISJUNTOR MDWP 1P 25A CURVA B - 15265846
875719 | 03.B2 | MINI-DISJUNTOR MDWP 1P 25A CURVA C - 15265685
875709 | 03.F2 | MINI-DISJUNTOR MDWP 1P 2A CURVA B - 15265839
875713 | 03.D2 | MINI-DISJUNTOR MDWP 1P 2A CURVA C - 15265508
875705 | 03,F3 | MINI-DISJUNTOR MDWP 1P 32A CURVA B - 15265847
875720 | 03.A2 | MINI-DISJUNTOR MDWP 1P 32A CURVA C - 15265689
875706 | 03.C2 | MINI-DISJUNTOR MDWP 1P 40A CURVA B - 15265888
875721 | 03.C2 | MINI-DISJUNTOR MDWP 1P 40A CURVA C - 15265691
875714 | 03.C3 | MINI-DISJUNTOR MDWP 1P 4A CURVA C - 15265514
875707 | 03.F2 | MINI-DISJUNTOR MDWP 1P 50A CURVA B - 15265890
875722 | 03.B2 | MINI-DISJUNTOR MDWP 1P 50A CURVA C - 15265692
875708 | 03,F3 | MINI-DISJUNTOR MDWP 1P 63A CURVA B - 15265891
875723 | 03.D3 | MINI-DISJUNTOR MDWP 1P 63A CURVA C - 15265694
875700 | 03.C3 | MINI-DISJUNTOR MDWP 1P 6A CURVA B - 15265841
875715 | 03.B3 | MINI-DISJUNTOR MDWP 1P 6A CURVA C - 15265637
875729 | 03.C2 | MINI-DISJUNTOR MDWP 2P 10A CURVA B - 15265895
875744 | 03.D2 | MINI-DISJUNTOR MDWP 2P 10A CURVA C - 15265721
875730 | 03.F2 | MINI-DISJUNTOR MDWP 2P 16A CURVA B - 15265896
875745 | 03.D3 | MINI-DISJUNTOR MDWP 2P 16A CURVA C - 15265722
875731 | 03.B3 | MINI-DISJUNTOR MDWP 2P 20A CURVA B - 15267246
875746 | 03.C3 | MINI-DISJUNTOR MDWP 2P 20A CURVA C - 15265723
875732 | 03.F2 | MINI-DISJUNTOR MDWP 2P 25A CURVA B - 15265897
875747 | 03.C3 | MINI-DISJUNTOR MDWP 2P 25A CURVA C - 15265725
875741 | 03.D2 | MINI-DISJUNTOR MDWP 2P 2A CURVA C - 15265696
875733 | 03.A4 | MINI-DISJUNTOR MDWP 2P 32A CURVA B - 15265908
875748 | 03.A2 | MINI-DISJUNTOR MDWP 2P 32A CURVA C - 15265726
875734 | 03.E3 | MINI-DISJUNTOR MDWP 2P 40A CURVA B - 15265909
875749 | 03.A4 | MINI-DISJUNTOR MDWP 2P 40A CURVA C - 15265727
875742 | 03.D2 | MINI-DISJUNTOR MDWP 2P 4A CURVA C - 15265718
875735 | 03.E2 | MINI-DISJUNTOR MDWP 2P 50A CURVA B - 15265910
875750 | 03.C3 | MINI-DISJUNTOR MDWP 2P 50A CURVA C - 15265739
875736 | 03.A3 | MINI-DISJUNTOR MDWP 2P 63A CURVA B - 15265911
875751 | 03.E3 | MINI-DISJUNTOR MDWP 2P 63A CURVA C - 15265740
875728 | 03.A4 | MINI-DISJUNTOR MDWP 2P 6A CURVA B - 15265894
875743 | 03.D3 | MINI-DISJUNTOR MDWP 2P 6A CURVA C - 15265720
875757 | 03.B3 | MINI-DISJUNTOR MDWP 3P 10A CURVA B - 15265915
875758 | 03.E2 | MINI-DISJUNTOR MDWP 3P 16A CURVA B - 15265916
875759 | 03,F3 | MINI-DISJUNTOR MDWP 3P 20A CURVA B - 15265917
875760 | 03.A3 | MINI-DISJUNTOR MDWP 3P 25A CURVA B - 15265938
875769 | 03.C3 | MINI-DISJUNTOR MDWP 3P 2A CURVA C - 15265741
875761 | 03.C2 | MINI-DISJUNTOR MDWP 3P 32A CURVA B - 15265939
875762 | 03.A3 | MINI-DISJUNTOR MDWP 3P 40A CURVA B - 15265941
875770 | 03.B3 | MINI-DISJUNTOR MDWP 3P 4A CURVA C - 15265743
875763 | 03.E2 | MINI-DISJUNTOR MDWP 3P 50A CURVA B - 15265942
875764 | 03.F2 | MINI-DISJUNTOR MDWP 3P 63A CURVA B - 15265943
875756 | 03,F3 | MINI-DISJUNTOR MDWP 3P 6A CURVA B - 15265914
875772 | 03.A2 | MINI-DISJUNTOR MDWP 3P 10A CURVA C - 15265745
875773 | 03.C2 | MINI-DISJUNTOR MDWP 3P 16A CURVA C - 15265747
875774 | 03.A3 | MINI-DISJUNTOR MDWP 3P 20A CURVA C - 15265760
875775 | 03.D2 | MINI-DISJUNTOR MDWP 3P 25A CURVA C - 15265762
875776 | 03.B2 | MINI-DISJUNTOR MDWP 3P 32A CURVA C - 15265763
875777 | 03.B2 | MINI-DISJUNTOR MDWP 3P 40A CURVA C - 15265764
875778 | 03.B2 | MINI-DISJUNTOR MDWP 3P 50A CURVA C - 15265766
875779 | 03.A4 | MINI-DISJUNTOR MDWP 3P 63A CURVA C - 15265767
875771 | 03.D3 | MINI-DISJUNTOR MDWP 3P 6A CURVA C - 15265744
622350 | 04.D4 | MINI-DISJUNTOR WME 1P B25A
622360 | 04.D4 | MINI-DISJUNTOR WME 1P B30A
622370 | 04.D4 | MINI-DISJUNTOR WME 1P B40A
622270 | 04.D2 | MINI-DISJUNTOR WME 2P B16A
622413 | 04.D2 | MINI-DISJUNTOR WME 2P B25A
622411 | 04.D3 | MINI-DISJUNTOR WME 3P C2A
622420 | 04.D2 | MINI-DISJUNTOR WME 3P 15A
622410 | 04.D3 | MINI-DISJUNTOR WME 3P B10A
622430 | 04.D3 | MINI-DISJUNTOR WME 3P B20A
622440 | 04.D3 | MINI-DISJUNTOR WME 3P B25A
622450 | 04.D4 | MINI-DISJUNTOR WME 3P B32A
622470 | 04.D3 | MINI-DISJUNTOR WME 3P B50A
622415 | 27.A3 | MINI-DISJUNTOR WME 3P C6A
623441 | 04.D2 | MINI-DISJUNTOR WMM 2P B4A
623442 | 04.D2 | MINI-DISJUNTOR WMM 2P B6A
622412 | 04.D2 | MINI-DISJUNTOR WMM 2P C2A
623443 | 04.D2 | MINI-DISJUNTOR WMM 2P C4A
252003 | 05.J2 | MINISUPORTE P/ MODULO EQUILLE CHAPA 15523550
330108 | 32.C1 | MINUTEIRA INDIVIDUAL BIVOL BRANCO (6506)
991622 | 19.M2 | MIOLO MACHO MULTIPOLAR 10P 16A 600A SMP10
330271 | 32.A1 | MOD P/TOM RJ 45 SEM A TOMADA BR (RAVELO) - 7166
710109 | 59.E2 | MOD. TIR-DIODO TD250N16 - 0303.9978
990606 | 02.E4 | MODEM CELULAR 4G C/ SERIAL 16 I/O'S E DATALOGGER- ABS CEL IOMODULO
980789 | 25.G3 | MODEM INDUSTRIAL WIRELESS QUADBAND RS-232 (GTM-201-RS232) MODEM I
330927 | 001.I2 | MODULO TOMADA USB 2A BIVOLT 1MED.BR (85370)
180521 | 02.B6 | MODULO AUXILIAR PARA SERIE 22.3X C/ 1NA+1NF
250060 | 001.L2 | MODULO CAMPAINHA CIGARRA MODULAR 220VCA BR 91316-5 COD. WE
251008 | 001.G2 | MODULO CAMPAINHA COMPOSE - 13206806
250059 | 001.L2 | MODULO CAMPAINHA MODULAR 10 A/250VCA BR 91131-5 - 13303272 1330327
875491 | 03.A3 | MODULO CAPACITOR TRIF. MCW 5,0Kvar - 035503570
875492 | 03.A3 | MODULO CAPACITOR TRIF. MCW 7,5Kvar - 10186099
875493 | 08.C1 | MODULO CAPACITOR TRIF. MCW 10,0Kvar 380V - 10186092
875494 | 03.A3 | MODULO CAPACITOR TRIF. MCW 15,0Kvar - 10186131
875495 | 02.H1 | MODULO CAPACITOR TRIF. MCW 5KVAR - 10186090
330929 | 001.I2 | MODULO CEGO - 2POS./EMB. BR GRACIA (85320)
251005 | 001.G2 | MODULO CEGO - COMPOSE (1PC) - 14177993 Ant 132
251061 | 001.I2 | MODULO CEGO - COMPOSE PRETO (2PC) - 14178195
330811 | 32.A3 | MODULO CEGO (SIENA) - 6173
400176 | 21.D4 | MODULO CEGO BRANCO 50050 PEZZI/DUTOTEC C/ 02UN
250050 | 001.L2 | MODULO CEGO GB BRANCO 910215 - 12661115 1266111
710638 | 59.E4 | MODULO COM SAIDAS A RELE CCK-01 CFW700 - 11402038
710601 | 03.H1 | MODULO COMUNICACAO CFW500-CRS485-B - 15353140
710899 | 04.J1 | MODULO COMUNICACAO CFW500-CUSB P/ INV. FREQ. - 14742001
994052 | 59.P3 | MODULO CONVERSOR DE USB RS-232 (UPORT 1110)
994053 | 06.A1 | MODULO CONVERSOR RS-232/422/485 MODBUS LR-7530A-MR RTU PAR
994041 | 03.G5 | MODULO CONVERSOR RS-232/422/485 PARA FIBRA OTICA MULTIMODO CONECTO
60039 | 61.G4 | MODULO DE BATERIAS - 1140042
663071 | 24.G4 | MODULO DE COMUNICAÃ├O ATE 32 MODULOS IB-NT
660450 | 25.G3 | MODULO DE COMUNICAÃ├O IL-NT-GPRS c/ GSM ANTENA
662198 | 25.G3 | MODULO DE COMUNICAÃ├O INTERNET CM3-ETHERNET USAR NO
660492 | 25.G3 | MODULO DE COMUNICAÃ├O INTERNET CM-ETHERNET USAR NO
710608 | 59.G3 | MODULO DE COMUNICACAO PROFIBUS DP-01- 11045488
875623 | 59.C3 | MODULO DE COMUNICACAO ABW-CM ACESS P/ DUSJUNTOR 11193398
663078 | 25.G3 | MODULO DE COMUNICACAO IL-NT RS232
663072 | 25.G3 | MODULO DE COMUNICACAO INTERNET IB-LITE
710696 | 02.B1 | MODULO DE COMUNICACAO RS485-01 P/ INVERSOR DE FREQ.11008102 1100810
660038 | 24.G3 | MODULO DE CONTROLE DE REDE COMAP IM4 210 G2
660028 | 24.G4 | MODULO DE CONTROLE DE REDE COMAP IM-NT
660152 | 24.G5 | MODULO DE CONTROLE DE REDE COMAP IM-NT-BB
660453 | 25.G5 | MODULO DE CONTROLE DE REDE COMAP MC-NT COMPACT
180453 | 59.E2 | MODULO DE CONTROLE DE ROTACAO IRM 002 ³ Entra
984126 | 25.G2 | MODULO DE CONTROLE MODELO CM 16-1 ( 60-CB-4 ) TENSAO 24-60 V
984717 | 25.G2 | MODULO DE CONTROLE MODELO CM 16-1 TENSAO 220 V
660762 | 19.P4 | MODULO DE CONTROLE PEGASUS PGAT-01 / GAT-02
710570 | 22.C3 | MODULO DE ENCODER INCREMENTAL ENC-01 11008100
660227 | 25.G6 | MODULO DE ENTRADA E SAIDA IGS-PTM
710527 | 03.G1 | MODULO DE EXPANSAO DIGITAL EI01 - 11330218
710528 | 03.K1 | MODULO DE EXPANSAO IOAR CFW 100 - 12293350 Modulo
660567 | 24.G5 | MODULO DE EXTENSAO C/ 8 ENTRADAS ANALOGICAS INTELI-AIN8 INTELI-
660337 | 25.G1 | MODULO DE EXTENSAO C/ 8 ENTRADAS ANALOGICAS IS-AIN8 IS-AIN8
660490 | 24.G5 | MODULO DE EXTENSAO I-IO8-8
710062 | 21.E5 | MODULO DE FRENAGEM WEG RF-200 - 4035.0292
710518 | 04.E1 | MODULO DE MEMORIA FLASH CFW100 / 300-MMF - 13014693
710515 | 21.A3 | MODULO DE MEMORIA REF. MMF-03 - 11719952
873135 | 59.A1 | MODULO DE SUBTENS├O ABW 220V - 11193452
874562 | 04.K1 | MODULO DE SUBTENS├O ABW 440V - 11193453
873942 | 59.B2 | MODULO DE SUBTENS├O ABW 48V - 11193406
660304 | 23.B1 | MODULO DE TRANSFERENCIA - IG-NT BB
870463 | 05.E2 | MODULO ELETRONICO 220V ME CWM 112 A 300 - 10046264
870319 | 09.A4 | MODULO ELETRONICO ME CWME 300 - 10046264
50947 | 02.F4 | MODULO ENDERECAVEL DE LEITURA DE CONTATO SECO - NA/NF SAFIRAREF. MC
50945 | 05.G3 | MODULO ENDERECAVEL P/ DETECTOR MDC - REF.19623
710715 | 03.L1 | MODULO HIM CFW08-RP - IHM REMOTA PARALELA - 10946230 1094623
660307 | 24.G2 | MODULO I-CB DE INTERFACE P/ M.E. - MTU/MDEC
710580 | 59.D2 | MODULO IHM C/CABO 2MTS P/CFW-07 IHM-7P.2 A - 00169
710581 | 30.F2 | MODULO IHM C/CABO CFW 04 IHM-04.2
710588 | 59.D2 | MODULO IHM CFW 08 P 10938334
710590 | 59.E3 | MODULO IHM CFW 09 LCD - 417102024
710589 | 22.C3 | MODULO IHM CFW 09 LCE - 417102023
251012 | 001.G2 | MODULO INT. BIPOLAR SIMPLES -1 TECLA - COMPOSE - 13203024 1320302
251006 | 001.G2 | MODULO INT. INTERMEDIARIO -1 TECLA - COMPOSE - 13203023 1320302
251066 | 001.K2 | MODULO INT. INTERMEDIARIO 1 TECLA PRETO - COMPOSE - 13387510
310019 | 001.G3 | MODULO INT. INTERMEDIARIO CHAVE CRUZ. 10A 52050 PEZZI
251001 | 001.F2 | MODULO INT. PARALELA -1 TECLA - COMPOSE - 13203022
251068 | 001.J2 | MODULO INT. PARALELO - 1 TECLA - COMPOSE CINZA - 14982985
251067 | 001.K2 | MODULO INT. SIMPLES - 1 TECLA - COMPOSE CINZA - 14982984
330812 | 32.A3 | MODULO INT. SIMPLES (SIENA) - 6011
251000 | 001.G2 | MODULO INT. SIMPLES -1 TECLA - COMPOSE 13203020
250053 | 06.G4 | MODULO INT. SIMPLES GB BRANCO 911115 1266123
330813 | 32.A3 | MODULO INT.PARALELO (SIENA) - 6.012-9
50079 | 05.G3 | MODULO INTERFACE DE RELES ENDERECAVEL - REF. 21677
251038 | 001.I2 | MODULO INTERRUP. PARALELO 10A 250VCA COMPOSE PT 13387509
251037 | 001.I2 | MODULO INTERRUP. SIMPLES 10A 250VCA COMPOSE PT 13387386
252000 | 001.L3 | MODULO INTERRUP. SIMPLES 10A 250VCA EQUILLE - 14232335
50937 | 05.H3 | MODULO ISOLADOR CURTO/REPEDITOR ENDEÃAVEL MIRE485THP2B03 IP 55 -
270030 | 05.G3 | MODULO ISOLADOR DE LINHA - ENDERECAVEL - REF. 22373
710704 | 03.G1 | MODULO MEMORIA MMF-02 - 11355980
710541 | 03.K1 | MODULO MIS CFW 08-RS 0993 - 10941052
251056 | 001.F2 | MODULO P/ CONECTOR RJ45 (1 PC.) - 14178524
330804 | 31.D4 | MODULO P/ TOMADA 2P+T 10A (SIENA) - 6079
330803 | 32.B3 | MODULO P/ TOMADA 2P+T 20A (SIENA) - 6088
330807 | 59.B4 | MODULO P/ TOMADA P/TV A CABO - 6030-1
330818 | 32.E3 | MODULO P/ TOMADA RJ-45 C/PLACA (SIENA) 6568
330806 | 32.B2 | MODULO P/ TOMADA TELEFONE RJ11 BR (SIENA) - 6168
711068 | 03.H1 | MODULO PLUG-IN COMUNICACAO CFW500-CETH-IP - 12892814 ETHERNE
710657 | 23.B3 | MODULO PLUG-IN DE EXP. DE ENTRADAS/SAIDAS DIG. 11769749 CFW500
710647 | 03.K1 | MODULO PLUG-IN DE EXPANS├O PADR├O CFW 500 IOS 14741859 1474185
710656 | 03.G5 | MODULO PLUG-IN DE EXPANS├O USB CFW 500 11631564 1163156
251007 | 001.F2 | MODULO PULSADOR CAMPAINHA COMPOSE - 13206803
660309 | 25.G6 | MODULO REPETIDOR DE CAN I-CR
330814 | 32.A3 | MODULO SAIDA DE FIO (SIENA) - 6.176-2
662002 | 43.B6 | MODULO SAM - PN X00E 5020 0176
251200 | 001.G2 | MODULO SENSOR DE PRESENÃA BIVOLT CA 600/1100W - 13206851
660820 | 04.I1 | MODULO TIRISTOR 635A/1,6KV - 14944464
251055 | 001.G2 | MODULO TOMADA 10AMP. - COMPOSE - 13203026
251069 | 001.K2 | MODULO TOMADA 10AMP. - COMPOSE CINZA - 14982913
251057 | 001.G2 | MODULO TOMADA 10AMP. VERMELHA - COMPOSE - 13203150
251002 | 001.G2 | MODULO TOMADA 20AMP. - COMPOSE - 13203148
251039 | 001.I2 | MODULO TOMADA 2P+T 10A 250 VCA COMPOSE PRETO - 13387541
252001 | 001.L3 | MODULO TOMADA 2P+T 10A 250VCA EQUILLE 14232388
252002 | 001.L3 | MODULO TOMADA 2P+T 10A 250VCA EQUILLE VM 14232429
251040 | 001.H2 | MODULO TOMADA 2P+T 20A 250 VCA COMPOSE PRETO - 13387542
250054 | 06.K3 | MODULO TOMADA 2P+T GB BRANCO 13300547
330926 | 001.I2 | MODULO TOMADA COAXIAL BR GRACIA (85318)
251003 | 001.H2 | MODULO TOMADA RJ 11 - COMPOSE - 13206661
251070 | 001.K2 | MODULO TOMADA RJ45 COM KEYSTONE CAT 5E CINZA - 14982915
251059 | 001.G2 | MODULO TOMADA RJ45 COM KEYSTONE CAT 6 BR - 13206663
251004 | 001.F2 | MODULO TOMADA TV/ ANTENA - COMPOSE - 13206664
330928 | 003.C4 | MODULO VARIAD.LUM.BIV.200W/400W 1MED.BR (85343)
60069 | 27.G1 | MODULO. I P/ ALIMENT. NOBREAK 12V 40AH BLACK - FORA DE LINHA
330875 | 59.B1 | MODULOS CEGOS - 85028
770252 | 40.A4 | MOLA - 1327064
770479 | 40.A4 | MOLA - 1803270
994152 | 22.G4 | MOLA COMPRESSAO EM ACO MOLA - ZINCADO - 40101352 D: 2,00
680186 | 59.B4 | MOLA DE PRE - CARCACA - 10157512
770255 | 38.C3 | MOLA DE PRESSAO (ACO) 302473
994162 | 21.F4 | MOLA DE TRACAO Arame:
680606 | 28.E1 | MOLA MOTOFREIO 90 - 12723590
680095 | 01.G4 | MOLA PARA MOTOFREIO CARCACA 132 - 14613554
680096 | 30.C3 | MOLA PRE-CARGA - 10881239
660999 | 24.G4 | MOLA TRACAO MT30 20KG UNC 3/8"
490322 | 77.C2 | MOLDE TAB.Y4Y2 92231 - CLASSE 2
665239 | 40.B4 | MOLDURA DE BORRACHA PN 469601 VOLVO
873225 | 59.C3 | MOLDURA DE PORTA ABW2-DF32 - 11321382
874375 | 23.B1 | MOLDURA PARA ABW16-63 EXTRAIVEL - DFE - 11195048
462534 | 28.C1 | MOLDURA RJ (BRANCA)
462533 | 28.D1 | MOLDURA RJ (CINZA)
770024 | 38.A4 | MONITOR DE NIVEL D'AGUA P/ SCANIA DC12-ELETRONICO PN:1397753PN:1397
640010 | 004.D4 | MORDENTE MONOFASICO
640020 | 73.A3 | MORDENTE TRIFASICO
550112 | 001.B3 | MORDENTE TIPO A P/ ALICATE CRIMPADOR - 44056101 COD. 44
550116 | 001.B3 | MORDENTE TIPO B P/ ALICATE CRIMPADOR - 44056102 COD. 44
550113 | 001.B3 | MORDENTE TIPO C P/ ALICATE CRIMPADOR - 44056103 COD. 44
550110 | 001.B3 | MORDENTE TIPO D P/ ALICATE CRIMPADOR - 44056104 COD. 44
550111 | 001.B3 | MORDENTE TIPO E P/ ALICATE CRIMPADOR - 44056105 COD. 44
681147 | 24.C3 | MOTOFREIO LENZE ARP 12.5CV 4P 380V C/ 6 TERM. 132M FLANGE FFB5D - T
663074 | 43.C4 | MOTOR ARRANQUE PN 5801577137 GDRIVE-
990249 | 33.L5 | MOTOR DE CARREGAMENTO DE MOLA 24Vcc - MS Disjunt
770489 | 59.W2 | MOTOR DE PARTIDA - 2777872
665018 | 43.A5 | MOTOR DE PARTIDA MOTOR CUMMINS N PN 8200072 38 MT
665016 | 43.A7 | MOTOR DE PARTIDA MTU 10VS1600 PN: X57517200007 equival
99985 | 56.H1 | MOTOR I-63 1/3CV M 110/220V 2P 60HZ B-34
680840 | 56.O2 | MOTOR MON. 3,00CV 4P 220/440V 60HZ - 10022237
680870 | 56.U1 | MOTOR MON. 5,00CV 2P 220/440V 60HZ - 10019812
680900 | 56.T1 | MOTOR MON. 7,50CV 4P 220/440V 60HZ - 10019821
680891 | 56.T1 | MOTOR MON. 10 CV 2P 220/440V 60HZ - 10021160
680961 | 59.A4 | MOTOR MON. BLINDADO 2VC 2P 90L 220/440 60HZ B3D IP55- 04233
680950 | 56.C2 | MOTOR MON. NEMA 56 1/2CV 2P 110/220V 60HZ - 10019835
681070 | 56.J1 | MOTOR MON. NEMA 56 1,00CV 2P 110/220V 60HZ - 14608175
681080 | 56.N1 | MOTOR MON. NEMA 56 1,00CV 4P 110/220V 60HZ - 14639573
681090 | 56.D1 | MOTOR MON. NEMA 56 1,50CV 2P 110/220V 60HZ - 14608177
681100 | 56.D1 | MOTOR MON. NEMA 56 1,50CV 4P 110/220V 60HZ - 14639572
681110 | 56.B2 | MOTOR MON. NEMA 56 2,00CV 2P 110/220V 60HZ - 14426841
681140 | 56.E1 | MOTOR MON. NEMA 56 2,00CV 4P 110/220V 60HZ - 14639569
681120 | 56.G1 | MOTOR MON. NEMA 56 3,00CV 2P 110/220V 60HZ - 14595790
681121 | 56.Q2 | MOTOR MON. NEMA 56 3,00CV 4P 110/220V 60HZ - 14421152
990214 | 19.K4 | MOTOR P/ DISJUNTOR ABB MOD. SACE E3N25 - 220 VCA
681600 | 59.A2 | MOTOR SCAN - SENSOR INTELIGENTE WMSC-1-MFM-M 15710102
665402 | 42.B3 | MOTOR SCANIA MOD. DC13072A REF. 02-14 - 550kVA
682654 | 56.I1 | MOTOR TRIF. 0,16CV 2P 220/380V 60HZ 01880 - 11403424
681160 | 56.H1 | MOTOR TRIF. 0,16CV 4P 220/380V 60HZ - 11395637
681193 | 56.Q1 | MOTOR TRIF. 0,25CV 4 POLOS 220/380V 11398905 B5D - C
681191 | 56.F1 | MOTOR TRIF. 0,25CV 4P 220/380V 60HZ - 01869 S/PES C
681190 | 56.Q1 | MOTOR TRIF. 0,25CV 4P 220/380V 60HZ - 11395104
681220 | 56.H1 | MOTOR TRIF. 0,33CV 2P 220/380V 60HZ - 11395633
681254 | 56.G1 | MOTOR TRIF. 0,33CV 4P 220/380 60HZ - 10604524 COM FLA
681229 | 56.P2 | MOTOR TRIF. 0,33CV 4P 220/380V 60HZ - 11395635
681230 | 56.I1 | MOTOR TRIF. 0,33CV 4P 220/380V 60HZ - 11396363
681232 | 56.D1 | MOTOR TRIF. 0,33CV 4P 63 220/380V 60HZ B5D - 11398674 S/PES A
681241 | 56.Q2 | MOTOR TRIF. 0,33CV 6P 220/380V 60HZ ARP - 11385182
681260 | 56.G1 | MOTOR TRIF. 0,50CV 2P 220/380V 60HZ - 11395634 1139563
681131 | 56.F1 | MOTOR TRIF. 0,50CV 2P 71 220/380V FLAN C-DIN IP55 50HZ MOTOR 5
681270 | 56.N1 | MOTOR TRIF. 0,50CV 4P 220/380V 60HZ - 11394316 16 CARC
681274 | 56.L1 | MOTOR TRIF. 0,50CV 4P 220/380V 60HZ - 11397956 C/PES E
681271 | 56.E1 | MOTOR TRIF. 0,50CV 4P 220/380V 60HZ ARP. - 11385077
681280 | 56.M1 | MOTOR TRIF. 0,50CV 6P 220/380V 60HZ - 11395661
681290 | 56.R2 | MOTOR TRIF. 0,50CV 8P 220/380V 60HZ - 11368818
681194 | 56.V1 | MOTOR TRIF. 0,75CV 4P- 220/380/440/760V CARC 71 FLANGE
681300 | 56.G1 | MOTOR TRIF. 0,75CV 2P 220/380V 60HZ - 11393735
681275 | 56.P1 | MOTOR TRIF. 0,75CV 4P 220/380V 60HZ - ARP - 11385179
681285 | 56.L1 | MOTOR TRIF. 0,75CV 4P 220/380V 60HZ - ARP - 11385373 COM FAN
681310 | 56.E1 | MOTOR TRIF. 0,75CV 4P 220/380V 60HZ - 11393068
681320 | 56.D2 | MOTOR TRIF. 0,75CV 6P 220/380V 60HZ - 11368691
681330 | 56.N1 | MOTOR TRIF. 0,75CV 8P 220/380V 60HZ - 11395667
681340 | 56.Q2 | MOTOR TRIF. 1,00CV 2P 220/380V 60HZ - 11385076
681352 | 56.D1 | MOTOR TRIF. 1,00CV 4P 220/380V 60HZ ARP - 11368627
681351 | 56.S1 | MOTOR TRIF. 1,00CV 4P 220/380V CARC.80 ARP - 11376889 TAMPA F
681361 | 56.K2 | MOTOR TRIF. 1,00CV 6P 220/380V 60HZ ARP - 11368795
681368 | 51.E1 | MOTOR TRIF. 1,00CV 8P 220/380/440 V 60HZ ARP-11376040
681373 | 56.Q1 | MOTOR TRIF. 1,00CV 8P 220/380V 60HZ ARP - 11368821
681374 | 56.S1 | MOTOR TRIF. 1,50CV 2P 220/380 V 60 HZ B34D C/PES-11380994 W22 IR2
681371 | 56.S1 | MOTOR TRIF. 1,50CV 2P 220/380/440V 60HZ ARP - 11368696
681381 | 56.L1 | MOTOR TRIF. 1,50CV 2P 220/380V 60HZ ARP - 11368360
681382 | 56.H1 | MOTOR TRIF. 1,50CV 4P 220/380V 60HZ ARP - 11368688
681397 | 51.E1 | MOTOR TRIF. 1,50CV 6P 220/380/440V 60HZ ARP - 11369034
681401 | 56.S2 | MOTOR TRIF. 1,50CV 6P 220/380V 60HZ ARP - 11368796
681419 | 56.O1 | MOTOR TRIF. 1,50CV 8P 220/380/440V- ARP 60hz - 11369033
681441 | 56.I1 | MOTOR TRIF. 2,00CV 2P 220/380V 60HZ ARP - 11368625
680166 | 56.F2 | MOTOR TRIF. 2,00CV 4P 220/380/480V 60HZ ARP - 11368827
681395 | 56.S1 | MOTOR TRIF. 2,00CV 4P 220/380V 60HZ ARP - 11368790
681471 | 56.F2 | MOTOR TRIF. 2,00CV 6P 220/380V 60HZ ARP - 11368920
681556 | 56.N2 | MOTOR TRIF. 3,00CV 2P 220/380V 60 HZ SEM PES FLANGE C DIN1137653
681369 | 56.L2 | MOTOR TRIF. 3,00CV 2P 220/380V 90S C/ 6 TERMINAIS B34D FC COD
681377 | 56.C2 | MOTOR TRIF. 3,00CV 2P 220/380V 90S W22 IR2 - 11376536 SEM PES
681383 | 56.F1 | MOTOR TRIF. 3,00CV 2P 220/380V ARP. 60HZ - 11368776
681544 | 56.O2 | MOTOR TRIF. 3,00CV 4 POLOS 220/380V W22 PREMIUN - 116033261160332
681384 | 56.K1 | MOTOR TRIF. 3,00CV 4P 220/380V 60HZ ARP - 11368792
681485 | 51.E2 | MOTOR TRIF. 3,00CV 4P 220/380V 60HZ ARP C/ FF - 11376715 CARC. 9
681534 | 56.C2 | MOTOR TRIF. 3,00CV 6P 220/380V 6 TERMINAIS L100L WFF2 B3D 1411397
681531 | 56.S2 | MOTOR TRIF. 3,00CV 6P 220/380V 60HZ ARP - 11369025
681551 | 56.M2 | MOTOR TRIF. 4,00CV 2P 220/380V 60 HZ SEM PES FLANGE C DIN1137789
681552 | 56.D2 | MOTOR TRIF. 4,00CV 2P 220/380V 60HZ ARP 11368789
681561 | 56.G2 | MOTOR TRIF. 4,00CV 4P 220/380V 60HZ ARP - 11368864
681572 | 56.G2 | MOTOR TRIF. 4,00CV 6P 220/380V 60HZ ARP - 11369071 1136907
681579 | 56.I2 | MOTOR TRIF. 5,00CV 2P 220/380V ARP - 11368858
681386 | 56.P2 | MOTOR TRIF. 5,00CV 4P 220/380V 60HZ ARP -11368867
681627 | 56.C2 | MOTOR TRIF. 5,00CV 4P 220/380V 60HZ FL.FF S/P╔S - 11375776
681620 | 56.U1 | MOTOR TRIF. 5,00CV 6P 220/380V W22 IE3 WFF2- 15387446 CA ROTO
681692 | 56.E2 | MOTOR TRIF. 7,50CV 2P 220/380V 60HZ ARP - 11369036
681387 | 56.M2 | MOTOR TRIF. 7,50CV 2P 380/660V 60HZ ARP - 11369465
681396 | 56.D2 | MOTOR TRIF. 7,50CV 4P 220/380V 60HZ ARP - 11369070
681388 | 56.U1 | MOTOR TRIF. 7,50CV 4P 380/660V 60HZ ARP - 11369466
681751 | 56.U1 | MOTOR TRIF. 10,00CV 2P 220/380V 60HZ ARP 11401087
682142 | 56.T1 | MOTOR TRIF. 10,00CV 2P 220/380V 60HZ ARP - B14D FLANGE
681389 | 56.T1 | MOTOR TRIF. 10,00CV 2P 380/660V 60HZ ARP - 11401235
681766 | 56.T1 | MOTOR TRIF. 10,00CV 4P 132S WFF2 - 11443033
681391 | 56.U1 | MOTOR TRIF. 10,00CV 4P 380/660V 60HZ ARP PLUS - 11398296 1139829
681820 | 56.T1 | MOTOR TRIF. 12,5 CV 2 POLOS 220/380V 60 HZ - 11401330
681830 | 56.U1 | MOTOR TRIF. 12,50CV 4P 380/660V 60HZ ARP - 11386056
681896 | 56.T1 | MOTOR TRIF. 15,00CV 4P 220/380V 132M/L WFF2 - 11448465
681880 | 40 | MOTOR TRIF. 15,00CV 4P 220/380V 60HZ - 10014518
681392 | 56.U1 | MOTOR TRIF. 15,00CV 4P 380/660V 60HZ ARP - 11400735
681901 | 56.U1 | MOTOR TRIF. 15,00CV 6P 380/660V 60HZ ARP - 11402124
680064 | 56.VI | MOTOR TRIF. 20,00CV 2P 380/660V 60HZ ARP - 11401673
681941 | 51.I1 | MOTOR TRIF. 20,00CV 4P 220/380/440V 60HZ - 11392828 1139282
681960 | 56.V1 | MOTOR TRIF. 20,00CV 4P 380/660V 60HZ ARP - 11413399 B3E - E
681964 | 56.V1 | MOTOR TRIF. 20,00CV 6P 220/380V 60HZ FLANGE FF - 11402292 1140229
681981 | 51.I1 | MOTOR TRIF. 25,00CV 2P 380/660V 60HZ ARP - 11401564 CARC.16
682000 | 56.V1 | MOTOR TRIF. 25,00CV 4P 380/660V 60HZ ARP - 11400752
682032 | 56.T1 | MOTOR TRIF. 30,00CV 4P 380/660V 60HZ ARP - 11294224
682062 | 51.I1 | MOTOR TRIF. 30,00CV 4P 380/660V 60HZ FF C/ GRAXEIRA ARP COM PES
682072 | 56.V1 | MOTOR TRIF. 30,00CV 6P 220/380V/440V - 11289134
681805 | 56.V1 | MOTOR TRIF. 40,00CV 2P 380/660V 60HZ ARP - 11277723
682100 | 53 | MOTOR TRIF. 40,00CV 4P 220/380V 60HZ - 00388 CARC. 2
681797 | 56.VI | MOTOR TRIF. 40,00CV 4P 380/660V 60HZ ARP - 11277021
682173 | 54 | MOTOR TRIF. 50,00CV 4P 380/660V 60HZ ARP - 11288806
682171 | 54 | MOTOR TRIF. 60,00CV 4P 380/660V 60HZ ARP - 11264749
682205 | 53 | MOTOR TRIF. 75,00CV 4P 380/660V 60HZ ARP - 11264714
681146 | 67 | MOTOR TRIF. 100,00CV 4P 380/660V 60HZ ARP - 11264778 CARC. 2
682480 | 40 | MOTOR TRIF. MOTOFREIO 3,00CV 4P 220/380V - 12828743
682500 | 59.E3 | MOTOR TRIF. MOTOFREIO 5,00CV 4P 220/380V PREMIUM 15225216
682470 | 56.F2 | MOTOR TRIF. MOTOFREIO P 2,00CV 4P 220/380V - 15216101
681169 | 56.E2 | MOTOR TRIF. MOTOSERRA 3,00CV 2P 220/380V - 10019959 1001995
681198 | 51.J1 | MOTOR TRIF. MOTOSERRA 3,00CV 2P 220/380V - 10019959 COM ROS
681202 | 56.D2 | MOTOR TRIF. MOTOSERRA 3,00CV 2P 220/380V - 10942258 COM ROS
682540 | 56.G1 | MOTOR TRIF. NEMA 56 1,50CV 4P 220/380V 60HZ - 10021723
686926 | 56.J1 | MOTOR TRIF. P 0,16CV 8P 220/380V 60HZ PREMIUM - 11417402 1141740
686916 | 56.I1 | MOTOR TRIF. P 0,33CV 4P 220/380V 60HZ PREMIUM - 11417331 1141733
686965 | 56.E1 | MOTOR TRIF. P 0,50CV 2P 220/380V 60HZ PREMIUM - 11416810
686925 | 56.R1 | MOTOR TRIF. P 0,50CV 4P 220/380V 60HZ PREMIUM - 11417336 1141733
686964 | 56.G2 | MOTOR TRIF. P 0,50CV 6P 220/380V 60HZ PREMIUM - 11417305
686953 | 56.M1 | MOTOR TRIF. P 0,50CV 8P 220/380V 60HZ PREMIUM - 12103568
686967 | 56.N1 | MOTOR TRIF. P 0,75CV 2P 220/380V 60HZ PREMIUM - 11416813
686962 | 56.F1 | MOTOR TRIF. P 0,75CV 4P 220/380V 60HZ PREMIUM - 11404494
686963 | 56.G2 | MOTOR TRIF. P 0,75CV 6P 220/380V 60HZ PREMIUM - 11417306
686969 | 56.I1 | MOTOR TRIF. P 1,00CV 2P 220/380V 60HZ PREMIUM - 11416814
681343 | 56.P1 | MOTOR TRIF. P 1,00CV 2P 220/380V 60HZ PREMIUM - 11849395 W22 IR
686924 | 56.R1 | MOTOR TRIF. P 1,00CV 4P 220/380/440V 60HZ PREMIUM-116382471163824
681253 | 56.M1 | MOTOR TRIF. P 1,00CV 4P 220/380V PREMIUM 11417378
686932 | 56.M1 | MOTOR TRIF. P 1,00CV 6P 220/380/440V 60HZ PREMIUM 123108871231088
686923 | 56.K2 | MOTOR TRIF. P 1,00CV 8P 220/380/440V 60HZ PREMIUM 128668991286689
681404 | 56.E2 | MOTOR TRIF. P 1,50CV 4P 220/380V 60HZ PREMIUM - 11393462
686905 | 56.J1 | MOTOR TRIF. P 1,50CV 4P 380/660V 60HZ PREMIUM 12164008 1216400
686922 | 56.P1 | MOTOR TRIF. P 1,50CV 6P 220/380/440V 60HZ PREMIUM 121575871215758
686839 | 56.T1 | MOTOR TRIF. P 1,50CV 6P 220/380V 60HZ PREMIUM - 13389712
686879 | 56.I1 | MOTOR TRIF. P 2,00CV 2P 220/380V 60HZ PREMIUM - 11393461
686906 | 56.J2 | MOTOR TRIF. P 2,00CV 4P 220/380V 60HZ PREMIUM - 11417383 1141738
686921 | 56.L2 | MOTOR TRIF. P 2,00CV 6P 220/380/440V 60HZ PREMIUM-119611581196115
686961 | 56.H2 | MOTOR TRIF. P 3,00CV 2P 220/380V 60HZ PREMIUM - 11416816
686907 | 56.M1 | MOTOR TRIF. P 3,00CV 4P 220/380V 60HZ PREMIUM - 11407734 1140773
686966 | 56.N2 | MOTOR TRIF. P 4,00CV 2P 220/380/V 60HZ PREMIUM - 12122377 W22 IR3
681607 | 56.02 | MOTOR TRIF. P 5,00CV 2P 220/380V 60HZ PREMIUM - 12891547 W22 IR3
686908 | 56.U1 | MOTOR TRIF. P 5,00CV 4P 220/380V 60HZ PREMIUM - 11387572 1138757
686920 | 56.T1 | MOTOR TRIF. P 5,00CV 6P 220/380/440V 60HZ PREMIUM-118042201180422
686918 | 56.I2 | MOTOR TRIF. P 7,50CV 2P 220/380/440V 60HZ PREMIUM-114072131140721
686841 | 56.T1 | MOTOR TRIF. P 7,50CV 2P 380/660V 60HZ PREMIUM - 11924238
686915 | 56.T1 | MOTOR TRIF. P 7,50CV 4P 220/380/440V 60HZ PREMIUM-113909911139099
686909 | 56.UI | MOTOR TRIF. P 7,50CV 4P 380/660V 60HZ PREMIUM- 11398195 1139819
686914 | 56.T1 | MOTOR TRIF. P 10,00CV 2P 220/380/440V 60HZ PREMIUM-114133721141337
686955 | 56.U1 | MOTOR TRIF. P 10,00CV 2P 380/660V 60HZ PREMIUM-11451866
686913 | 56.T1 | MOTOR TRIF. P 10,00CV 4P 220/380/440V 60HZ PREMIUM-114072911140729
686900 | 56.T1 | MOTOR TRIF. P 10,00CV 4P 380/660V 60HZ PREMIUM - 11413370 1141337
686917 | 51.J1 | MOTOR TRIF. P 10,00CV 6P 220/380/440V 60HZ PREMIUM 165763971174571
681846 | 56.T1 | MOTOR TRIF. P 12,50CV 2P 380/660V 60HZ PREMIUM 11841384
681842 | 56.T1 | MOTOR TRIF. P 12,50CV 4P 380/660V 60HZ PREMIUM - 11401216 1140121
681393 | 56.U1 | MOTOR TRIF. P 15,00CV 2P 220/380/440V 60HZ PREMIUM 11401238
686936 | 56.T1 | MOTOR TRIF. P 15,00CV 2P 380/660V 60HZ PREMIUM - 11430062
686901 | 56.T1 | MOTOR TRIF. P 15,00CV 4P 380/660V 60HZ PREMIUM - 11401134 1140113
686902 | 56.V1 | MOTOR TRIF. P 20,00CV 4P 380/660V 60HZ PREMIUM - 11413414 1141341
686912 | 56.U1 | MOTOR TRIF. P 25,00CV 4P 220/380/440V 60HZ PREMIUM-114012411140124
681970 | 56.V1 | MOTOR TRIF. P 25,00CV 4P 380/660V 60HZ PREMIUM - 11405280 1140528
686911 | 56.V1 | MOTOR TRIF. P 50,00CV 4P 220/380/440V 60HZ PREMIUM-114133741141337
681493 | 56.R1 | MOTOR TRIF. P 3,00CV 4P 220/380/440V 60HZ PREMIUM - 113972151139721
686952 | 56.V1 | MOTOR TRIF. P 30,00CV 2P 380/660V 60HZ PREMIUM - 11532871 1179946
686903 | 56.V1 | MOTOR TRIF. P 30,00CV 4P 380/660V 60HZ PREMIUM - 11340931 1134093
686934 | 56.P1 | MOTOR TRIF. P 4,00CV 4P 220/380/440V 60HZ PREMIUM - 117132101171321
686928 | 56.UI | MOTOR TRIF. P 4,00CV 6P 220/380/440V 60HZ PREMIUM - 142591861425918
682112 | 54 | MOTOR TRIF. P 40,00CV 4P 380/660V 60HZ - PREMIUM - 11425865 1142586
686956 | 56.D2 | MOTOR TRIF. P 5,00CV 2P 220/380V 60HZ PREMIUM - 11416853
686927 | 56.O1 | MOTOR TRIF. P 5,00CV 4P 380/660V 60HZ PREMIUM - 11603327 1160332
686950 | 56.V1 | MOTOR TRIF. SP 40CV 4P 220/380/440V 60HZ B35D SUPER PREMIUM1302922
686943 | 53 | MOTOR TRIF. SP 75CV 4P 220/380/440V 60HZ SUPER PREMIUM CARCAÃA
681874 | 56.R2 | MOTORREDUTOR M0512403V0D005 Tamanho
131355 | 72.A1 | MUFLA CONTRATIL 12/20KV EXT. P/CABO 35mm TPK 01-E
131354 | 76.A2 | MUFLA CONTRATIL 12/20KV INT. P/CABO 35mm TPK 01-I
131363 | 76.A2 | MUFLA CONTRATIL 15KV EXT. P/ CABO 95/300mm TPK02 E
131358 | 74.C1 | MUFLA CONTRATIL 15KV INT. P/ CABO 35/120mm2- 242 I
131356 | 76.C4 | MUFLA CONTRATIL 20/35KV EXT. P/ CABO 35/95MM2
131359 | 76.B2 | MUFLA CONTRATIL 25KV EXT. P/ CABO 25/70MM2 TPK 251 E
131350 | 74.C2 | MUFLA CONTRATIL 25KV EXT. P/ CABO 35/185mm2-244 ITEM DE
131364 | 76.C2 | MUFLA CONTRATIL 25KV EXT. P/CABO 95/300MM2 TPK 351E
131352 | 75.D3 | MUFLA CONTRATIL 25KV EXT.P/CABO 35,0mm2 - TPK251
131367 | 76.A2 | MUFLA CONTRATIL 25KV INT. P/ CABO 35/50MM2 TPK+ 251 I
131362 | 76.C2 | MUFLA CONTRATIL 25KV INT. P/ CABO 35/70mm2 TPK 251 I
131353 | 74.B2 | MUFLA CONTRATIL 25KV INT. P/ CABO 35/95mm2-241 COD. SU
131366 | 76.B2 | MUFLA CONTRATIL 25KV INT. P/ CABO 70/185mm2 TPK + 252 I
131369 | 72.B2 | MUFLA MODULAR ELASTOMERICO 25KV EXT P/ CABO 35-150MM REF. TM
131349 | 72.B1 | MUFLA MODULAR ELASTOMERICO 25KV INT P/ CABO 35-150MM REF. TM
131154 | 75.C4 | MUFLA PORCELANA 25KV FTP95 USO EXTERNO
874197 | 33.G2 | MULTIMEDIDOR DE GRANDEZA C/ MEM. MMW01-M - 11596583 1159658
874198 | 04.C1 | MULTIMEDIDOR DE GRANDEZA MMW04-M11EH C/ MEM 128Mb - 17120378
980401 | 22.D1 | MULTIMEDIDOR DE GRANDEZAS ELETRICAS MULT-K RS485+2RELES ALIM.AU
870150 | 02.B2 | MULTIMEDIDOR DE GRANDEZAS MMW02 50/60Hz 6X96MM - 12472815 1247281
870151 | 04.C1 | MULTIMEDIDOR DE GRANDEZAS MMW03-M22CH - 14387019
660315 | 04.B1 | MULTIMEDIDOR DIGITAL DE GRANDEZAS MULT-K - PLUS SAIDA R
980399 | 59.C3 | MULTIMEDIDOR DIGITAL MMS-04- 380 Vca Entrada
980394 | 04.G1 | MULTIMEDIDOR MD4040/EA COM PORTA ETHERNET
980360 | 04.K6 | MULTIMEDIDOR MIB-VAF Medicao
980392 | 33.I4 | MULTIMEDIDOR MOD. IDM-96 - ABB
180228 | 20.D2 | MULTIMEDIDOR TRIF. MD30 - FORA DE LINHA FORA DE
180229 | 04.G1 | MULTIMEDIDOR TRIF. MD50
240008 | 002.A5 | MULTIMETRO DIGITAL ET-1507B CAT III 600V
240061 | 002.A4 | MULTIMETRO DIGITAL ET-1649
980420 | 002.A4 | MULTIMETRO MINIPA - ET 2042F - DIGITAL SUBSTIT
240034 | 002.A3 | MULTIMETRO TIPO CANETA EZVOLT3 EM FALT
690366 | 69.B5 | N├O TINTA LIQ WEGSTER CVP 964 VERMELHO OXIDO 84320 10002925 USAR CO
980615 | 30.A5 | N├O USAR CENTRAL DE ALARME
684090 | 25.C2 | Nao USAR - TAMPA TRASEIRA 112M - 10016857
770233 | 38.A4 | NIPEL DE SANGRIA DO COMBUSTIVEL - 1515098
660175 | 76.A2 | NIPEL GALVANIZADO DUPLO 1/2'' - TUPY
550147 | 001.A5 | NIVEL MAGNETICO 12" TRAMONTINA MASTER - 43105012
550135 | 001.A5 | NIVEL POLIMERO DE ENFENHARIA 12" - 43103012 COD. 43
550136 | 001.A5 | NIVEL POLIMERO DE ENFENHARIA 18" - 43103018 COD. 43
550137 | 001.A4 | NIVEL POLIMERO DE ENFENHARIA 24" - 43103024 COD. 43
60034 | 21.D1 | NOBREAK 1200VA OFFICE PLUS - 1117007
990125 | 20.A3 | NOBREAK 1400VA COMPACT PLUS III - ENT.BIV/SAIDA 120V USAR MA
990126 | 20.A3 | NOBREAK 1500VA COMPACT PLUS III EXT 2B.7AH - S.220V
60048 | 20.A5 | NOBREAK HOME 1200VA 90 MINUTOS 15586583 Entrada
60046 | 20.A2 | NOBREAK HOME 600VA 30 MINUTOS 15002058 Entrada
60047 | 20.B2 | NOBREAK HOME 800VA 40 MINUTOS 15002063 Entrada
60062 | 22.G2 | NOBREAK MANAG.III USM1400BIFX 115 SILVER/BLACK - REF.28220-8REF.282
990124 | 20.G3 | NOBREAK NET 4+ EXPERT 800BiFX 115 GR/PR
60033 | 22.G2 | NOBREAK THOR PLUS NEW 1KVA COD 1136026 BIVOLT
682790 | 25.G2 | NÒo - PASTILHA P/MOTOFREIO 71/132 PEQUENA
684000 | 25.B2 | NÒo TAMPA TRASEIRA 71 - 10016787 Usar 68
790371 | 45.A3 | NÒo Usar LAMPADA INCAND. 60W E-27 110V
790370 | 45.B2 | NÒo Usar LAMPADA INCAND. 60W E-27 220V NAO E M
790379 | 02.P3 | NÒo Usar LAMPADA INCAND. 100W E-27 110V
790381 | 01.C4 | NÒo Usar LAMPADA INCAND. 100W E-27 110V - OSRAM
790380 | 45.B3 | NÒo Usar LAMPADA INCAND. 100W E-27 220V N├O MAI
790390 | 45.A2 | NÒo Usar LAMPADA INCAND. 150W E-27 220V
790372 | 45.A3 | NÒo Usar LAMPADA INCAND. 200W E-27 110V
790400 | 45.A2 | NÒo Usar LAMPADA INCAND. 200W E-27 220V N├O COM
900532 | 27.A4 | NUMER. P/BORNES CNU/8/030 A CNU/8/100 CABUR
911000 | 30.B3 | NUMERAÃ├O VERTICAL KM/5 N 1 VABSCO
911001 | 30.B3 | NUMERAÃ├O VERTICAL KM/5 N 2 VABSCO
911002 | 30.B3 | NUMERAÃ├O VERTICAL KM/5 N 3 VABSCO
911003 | 30.B3 | NUMERAÃ├O VERTICAL KM/5 N 4 VABSCO
911004 | 30.B3 | NUMERAÃ├O VERTICAL KM/5 N 5 VABSCO
911005 | 30.B3 | NUMERAÃ├O VERTICAL KM/5 N 6 VABSCO
911006 | 30.B3 | NUMERAÃ├O VERTICAL KM/5 N 7 VABSCO
911008 | 30.B3 | NUMERAÃ├O VERTICAL KM/5 N 9 VABSCO
911009 | 30.B3 | NUMERAÃ├O VERTICAL KM/5 N10 VABSCO
290980 | 30.B1 | NUMERACAO P/CABO Nº0 - MHG2/5
291020 | 30.B1 | NUMERACAO P/CABO Nº1 - MHG2/5
291060 | 30.A1 | NUMERACAO P/CABO Nº2 - MHG2/5
291100 | 30.B2 | NUMERACAO P/CABO Nº3 - MHG2/5
291150 | 30.A1 | NUMERACAO P/CABO Nº4 - MHG2/5
291200 | 30.A1 | NUMERACAO P/CABO Nº5 - MHG2/5
291250 | 30.A1 | NUMERACAO P/CABO Nº6 - MHG2/5
291300 | 30.A1 | NUMERACAO P/CABO Nº7 - MHG2/5
291350 | 30.A1 | NUMERACAO P/CABO Nº8 - MHG2/5
291400 | 30.A1 | NUMERACAO P/CABO Nº9 - MHG2/5
292000 | 30.C2 | NUMERACAO P/CABO ..Nº0 W2
292001 | 30.C2 | NUMERACAO P/CABO ..Nº1 W2
292002 | 30.C2 | NUMERACAO P/CABO ..Nº2 W2
292003 | 30.C2 | NUMERACAO P/CABO ..Nº3 W2
292004 | 30.C2 | NUMERACAO P/CABO ..Nº4 W2
292005 | 30.C2 | NUMERACAO P/CABO ..Nº5 W2
292006 | 30.C2 | NUMERACAO P/CABO ..Nº6 W2
292007 | 30.C2 | NUMERACAO P/CABO ..Nº7 W2
292008 | 30.C2 | NUMERACAO P/CABO ..Nº8 W2
292009 | 30.C2 | NUMERACAO P/CABO ..Nº9 W2
290970 | 30.A2 | NUMERACAO P/CABO Nº0 - MHG 1/3
291010 | 30.B1 | NUMERACAO P/CABO Nº1 - MHG 1/3
291050 | 30.B1 | NUMERACAO P/CABO Nº2 - MHG 1/3
291090 | 30.B1 | NUMERACAO P/CABO Nº3 - MHG 1/3
291140 | 30.B1 | NUMERACAO P/CABO Nº4 - MHG 1/3
291190 | 30.A1 | NUMERACAO P/CABO Nº5 - MHG 1/3
291240 | 30.A1 | NUMERACAO P/CABO Nº6 - MHG 1/3
291290 | 30.A1 | NUMERACAO P/CABO Nº7 - MHG 1/3
291340 | 30.B1 | NUMERACAO P/CABO Nº8 - MHG 1/3
291390 | 30.B1 | NUMERACAO P/CABO Nº9 - MHG 1/3
292160 | 30.C2 | NUMERACAO P/CABO . .LETRA A W2 WIC
292100 | 30.C2 | NUMERACAO P/CABO . .Nº0 W3
292101 | 30.C2 | NUMERACAO P/CABO . .Nº1 W3
292102 | 30.C2 | NUMERACAO P/CABO . .Nº2 W3
292103 | 30.C2 | NUMERACAO P/CABO . .Nº3 W3
292104 | 30.C2 | NUMERACAO P/CABO . .Nº4 W3
292105 | 30.C2 | NUMERACAO P/CABO . .Nº5 W3
292106 | 30.C2 | NUMERACAO P/CABO . .Nº6 W3
292107 | 30.C2 | NUMERACAO P/CABO . .Nº7 W3
292108 | 30.C2 | NUMERACAO P/CABO . .Nº8 W3
292109 | 30.C2 | NUMERACAO P/CABO . .Nº9 W3
290960 | 15.F1 | NUMERACAO P/CABO ...Nº0 - MHG 1/3
290999 | 15.F1 | NUMERACAO P/CABO ...Nº1 - MHG 1/3
291041 | 15.F1 | NUMERACAO P/CABO ...Nº2 - MHG 1/3
291120 | 15.F1 | NUMERACAO P/CABO ...Nº3 - MHG 1/3
291121 | 15.F1 | NUMERACAO P/CABO ...Nº4 - MHG 1/3
291180 | 15.F1 | NUMERACAO P/CABO ...Nº5 - MHG 1/3
291230 | 15.G1 | NUMERACAO P/CABO ...Nº6 - MHG 1/3
291280 | 15.G1 | NUMERACAO P/CABO ...Nº7 - MHG 1/3
291330 | 15.G1 | NUMERACAO P/CABO ...Nº8 - MHG 1/3
291380 | 15.G1 | NUMERACAO P/CABO ...Nº9 - MHG 1/3
290990 | 30.B1 | NUMERACAO P/CABO .Nº0 - MHG 4/9
291030 | 30.B2 | NUMERACAO P/CABO .Nº1 - MHG 4/9
291070 | 30.B2 | NUMERACAO P/CABO .Nº2 - MHG 4/9
291110 | 30.B2 | NUMERACAO P/CABO .Nº3 - MHG 4/9
291160 | 30.B2 | NUMERACAO P/CABO .Nº4 - MHG 4/9
291210 | 30.A2 | NUMERACAO P/CABO .Nº5 - MHG 4/9
291260 | 30.C1 | NUMERACAO P/CABO .Nº6 - MHG 4/9
291310 | 30.C1 | NUMERACAO P/CABO .Nº7 - MHG 4/9
291360 | 30.A2 | NUMERACAO P/CABO .Nº8 - MHG 4/9
291410 | 30.B2 | NUMERACAO P/CABO .Nº9 - MHG 4/9
290950 | 14.H1 | NUMERACAO P/CABO Nº0 HG-0
291000 | 14.I1 | NUMERACAO P/CABO Nº1 HG-0
291040 | 14.I1 | NUMERACAO P/CABO Nº2 HG-0
291080 | 14.I1 | NUMERACAO P/CABO Nº3 HG-0
291130 | 14.H1 | NUMERACAO P/CABO Nº4 HG-0
291170 | 14.I1 | NUMERACAO P/CABO Nº5 HG-0
291220 | 14.H1 | NUMERACAO P/CABO Nº6 HG-0
291270 | 14.I1 | NUMERACAO P/CABO Nº7 HG-0
291320 | 14.H1 | NUMERACAO P/CABO Nº8 HG-0
291370 | 14.I1 | NUMERACAO P/CABO Nº9 HG-0
291420 | 03.C5 | OBTURADOR 22MM TAMP├O (REDONDO) 10185878
291419 | 07.C1 | OBTURADOR TQW-2 - 11541363
660725 | 59.H3 | OLEO BR ESSENCIAL SJ 20W50 6X3
660117 | 60. | OLEO LUB. EXTRAVIDA XV200 ( YPF ) BD20L
660230 | 38.B3 | OLEO LUB. MOBIL DELVAC POWER CI4 15W40 (BD20L)
660578 | 70.C3 | OLEO LUB. MOBIL PEGASUS 805 (BD 20L)
660726 | 69 | OLEO LUB. SHELL RIMULA RT4 CI4 15W40 (BD20L)
660737 | 68.A6 | OLEO LUB. SHELL RIMULA RT4 CI4 15W40 (GL4L) COD 444
660734 | 69 | OLEO LUB. VOLVO VDS3 15W40 (BD20L) PN 3840004 USAR O
650890 | 70.A5 | OLEO P/ TRANSFORMADOR (BALDE 20 lts) Dieletr
131390 | 83.A4 | OLHAL P/ PARAFUSO 5/8"
680011 | 59.B2 | OLHAL P/MOTOR 112/132 M10 - 10017139
680013 | 59.C2 | OLHAL P/MOTOR 200 M16 - 10017141
680020 | 59.A2 | OLHAL P/MOTOR 280/315 M24 - 020890891
662134 | 40.C3 | O-RING DA BOMBA DE ALTA PRESSAO DO MTU 10V1600G20S
480140 | 60 | PAINEL 1900 X 1600 X 400 NEMA
480270 | 60 | PAINEL 2264 X 800 X 400 ELETRONEMA
480165 | 60 | PAINEL DGM-10 930 X1000 X 470
50488 | 003.C3 | PAINEL LED 12W EMBUTIR QUADRADO 6500K
50464 | 003.F3 | PAINEL LED 12W EMBUTIR REDONDO 4000K REF. 15090184
50458 | 003.A3 | PAINEL LED 12W EMBUTIR REDONDO 6500K
50514 | 003.C3 | PAINEL LED 12W SOBREPOR QUADRADO 6500K
50749 | 003.F2 | PAINEL LED 18W EMBUTIR QUADRADO 4000K
50512 | 003.C2 | PAINEL LED 18W EMBUTIR QUADRADO 6500K - 8122
50465 | 003.E2 | PAINEL LED 18W EMBUTIR REDONDA 6500K
50462 | 003.C2 | PAINEL LED 18W EMBUTIR REDONDO 3000K REF. 15090169
50466 | 003.C2 | PAINEL LED 18W SOBREPOR QUADRADO 4000K (8292) COD. 15
50510 | 003.B2 | PAINEL LED 18W SOBREPOR QUADRADO 6500K (8138)
50518 | 003.E2 | PAINEL LED 18W SOBREPOR REDONDO 6500K - 8130
50469 | 001.C6 | PAINEL LED 24W EMBUTIR QUADRADO 292MM 6500K - BI-VOLT
50472 | 003.D2 | PAINEL LED 24W EMBUTIR QUADRADO 4000K REF. 15090190
50509 | 003.A2 | PAINEL LED 24W EMBUTIR QUADRADO 6500K (8124)
50482 | 003.F2 | PAINEL LED 24W EMBUTIR REDONDO 6500K - 8114
50470 | 002.A5 | PAINEL LED 24W SOBREPOR QUADRADO 283MM 6500K - BI-VOLT
50511 | 003.B2 | PAINEL LED 24W SOBREPOR QUADRADO 6500K (8140)
50618 | 003.A1 | PAINEL LED 24W SOBREPOR REDONDO 4000K - 8289
50481 | 61.B6 | PAINEL LED 45W EMB. QUADRADO 62X62 PRO 4000K TASCHIBRA
50491 | 61.A4 | PAINEL LED 45W EMB. QUADRADO 62X62 PRO 6500K TASCHIBRA
50487 | 55.E1 | PAINEL LED 45W SOB. QUADRADO 60X60 PRO 4000K TASCHIBRA
50459 | 61.A3 | PAINEL LED 45W SOB. QUADRADO 60X60 PRO 6500K TASCHIBRA
50471 | 55.G2 | PAINEL LED 50W 62 X 62MM EMBUTIR 4000K
50463 | 003.F3 | PAINEL LED 6W EMBUTIR QUADRADO 3000K REF. 15090175
50508 | 003.D3 | PAINEL LED 6W SOBREPOR QUADRADO 6500K
50492 | 003.C3 | PAINEL LED FRAMELESS 18W SOB. QUADRADO 6500K - 0880
50493 | 003.A3 | PAINEL LED FRAMELESS 24W SOB. QUADRADO 6500K - 0883
50490 | 003.B3 | PAINEL LED FRAMELESS 32W QUADRADO 6500K TASCHIBRA - 8746
50499 | 003.A3 | PAINEL LED FRAMELESS 36W SOB. QUADRADO 6500K - 0886
50494 | 003.D3 | PAINEL LED FRAMELESS 48W SOB. QUADRADO 6500K - 0889
50587 | 61.A5 | PAINEL LED QUADRADO 40W 62 X 62MM EMBUTIR 6500K LLEQ640IF LUMINAR
480150 | 60 | PAINEL MODULAR 1700 X 1200 X 400 MM
480240 | 60 | PAINEL MODULAR 1700 X 1200 X 600 MM
480170 | 60 | PAINEL MODULAR 1700 X 1200 X 800 MM
480160 | 60 | PAINEL MODULAR 1700 X 600 X 400 MM
480220 | 60 | PAINEL MODULAR 1700 X 600 X 600 MM
480180 | 60 | PAINEL MODULAR 1700 X 800 X 600 MM
480141 | 60 | PAINEL MODULAR 1700 X 800 X 800 MM
480200 | 60 | PAINEL MODULAR 1900 X 600 X 400 MM
480230 | 40 | PAINEL MODULAR 1900 X 800 X 400 MM
480250 | 60 | PAINEL MODULAR 1900 X 800 X 800 MM
480190 | 60 | PAINEL MODULAR 1900 X 1200 X 600 MM
480036 | 60 | PAINEL MODULAR 1900 X 1200 X 800 MM
994226 | 54 | PAPELAO ONDULADO (0,4KG/M)
880793 | 69.B4 | PARAF. A.A PH CHATA PONTA BROCA 4.2 X 25MM
880882 | 31.A5 | PARAF. AAT CAB. ALLEN M12 X 55 MM
881490 | 69.B4 | PARAF. AAT PHILIPS 4,0 X 30MM - COM FLANGE
880885 | 69.A3 | PARAF. AAT PHILIPS 4,8 MM X 42 MM (INOX)
880485 | 34.D3 | PARAF. AAT PHILIPS 4.8" X 190MM
880970 | 69.B4 | PARAF. AAT. CAB. PAN. 4,2 X 25 MM FENDA CONBINADA
884873 | 69.A3 | PARAF. AAT. CAB. SEXT. 1/4" - M6 X 50MM - INOX
880350 | 69.A5 | PARAF. AAT. CAB. SEXT. 1/4" X 50MM - 28016301
880349 | 69.B3 | PARAF. AAT. CAB. SEXT. 1/4" X 70MM
880381 | 69.B3 | PARAF. AAT. CAB. SEXT. 3/16" X 50MM
880410 | 31.A5 | PARAF. AAT. CAB. SEXT. 3/8" X 100
880390 | 43.A2 | PARAF. AAT. CAB. SEXT. 3/8" X 50
880320 | 69.C2 | PARAF. AAT. CAB. SEXT. 3/8" X 50MM
880440 | 69.C2 | PARAF. AAT. CAB. SEXT. 5/16" X 30
880450 | 43.B1 | PARAF. AAT. CAB. SEXT. 5/16" X 40
880460 | 13.A3 | PARAF. AAT. CAB. SEXT. 5/16" X 50
880470 | 48.H8 | PARAF. AAT. CAB. SEXT. 5/16" X 60
880480 | 13.A2 | PARAF. AAT. CAB. SEXT. 5/16" X 70
880780 | 43.A4 | PARAF. AAT. FD. CAB. PAN. 2,8 X 35 MM
880790 | 43.A5 | PARAF. AAT. FD. CAB. PAN. 2,9 X 13 MM
880850 | 69.A5 | PARAF. AAT. FD. CAB. PAN. 3,5 X 25 MM
880855 | 69.A3 | PARAF. AAT. FD. CAB. PAN. 3,5 X 25 MM INOX
880870 | 43.A2 | PARAF. AAT. FD. CAB. PAN. 3,9 X 16 MM
880792 | 46.D4 | PARAF. AAT. FD. CAB. PAN. 3,9 X 25 MM
880940 | 43.A4 | PARAF. AAT. FD. CAB. PAN. 4,2 X 32 MM
880960 | 69.B2 | PARAF. AAT. FD. CAB. PAN. 4,8 X 10 MM
880980 | 69.A5 | PARAF. AAT. FD. CAB. PAN. 4,8 X 38 MM
880989 | 69.A3 | PARAF. AAT. FD. CAB. PAN. 4,8 X 38 MM (INOX)
881020 | 43.A4 | PARAF. AAT. FD. CAB. PAN. 5,5 X 50 MM
880878 | 69.A5 | PARAF. AAT. PAN. PHILIPS. 4,8 X 38 MM
880879 | 48.H8 | PARAF. AAT. PHILIPS 6,3 X 45MM ( BICROM. )
880935 | 69.A5 | PARAF. AAT. PHILIPS CAB. CHATA 5,0 X 60 MM
880930 | 69.A5 | PARAF. AAT. PHILIPS CAB. PAN. 4,2 X 25 MM
880933 | 69.A2 | PARAF. AAT. PHILIPS CAB. PAN. 4,2 X 25 MM INOX
880981 | 69.A3 | PARAF. AAT. PHILIPS CAB. PAN. 4,8 X 38 MM (INOX)
880297 | 69.C4 | PARAF. AAT. PHILIPS CAB. PAN. 6,0 X 40 MM
880986 | 69.B4 | PARAF. AAT. PHILIPS. 3,9 X 25 MM
880987 | 46.C3 | PARAF. AAT. PHILIPS. 4,2 X 25 MM
880985 | 41.C1 | PARAF. AAT. PHILIPS. 4,8 X 32 MM
880875 | 69.B4 | PARAF. AAT. PHILIPS. 5,0 X 50MM
881000 | 69.A5 | PARAF. AAT. PHILIPS. CAB. PAN. 4,8 X 50 MM
880880 | 69.B4 | PARAF. AAT. PHILLIPS. CAB. PAN. 3,9 X 25 MM
880557 | 31.A5 | PARAF. CAB. ALLEN M 8 X 12 MM (DISJUNTOR)
880564 | 31.A5 | PARAF. CAB. ALLEN M 8 X 16 MM (DISJUNTOR)
881528 | 31.A5 | PARAF. CAB. ALLEN M 8 X 20 MM.
881525 | 34.G2 | PARAF. CAB. ALLEN M10 X 20 MM INOX
881551 | 43.B1 | PARAF. CAB. ALLEN M10 X 40 MM
881519 | 31.A5 | PARAF. CAB. ALLEN M10 X 45 MM
881554 | 31.B5 | PARAF. CAB. ALLEN M10 X 60 MM
881559 | 48.G7 | PARAF. CAB. ALLEN M12 X 45 MM BICROM.
881566 | 43.A3 | PARAF. CAB. ALLEN M12 X 50 MM
881315 | 69.F5 | PARAF. CAB. CHATA 1/4 X 7/8"
880356 | 69.B2 | PARAF. CAB. CHATA PHILIPS M6 X 16 MM BICR. P/ DOBR
880355 | 69.C5 | PARAF. CAB. CHATA PHILIPS M6 X 35 MM BICROM.
881318 | 69.B3 | PARAF. CAB. CHATA. FD. M5 X 16MM (BICROM.)
881316 | 69.C2 | PARAF. CAB. CHATA. FD. M6 X 35MM (BICROM.)
884874 | 69.C4 | PARAF. CAB. CILIND. FD. M4 X 10 MM BICROM.
880368 | 69.B2 | PARAF. CAB. CILIND. FD. M4 X 12MM BICROM.
884875 | 69.B2 | PARAF. CAB. CILIND. FD. M4 X 20 MM BICROM.
880782 | 69.C2 | PARAF. CAB. CILIND. FD. M5 X 10 MM BICROM.
880788 | 69.C5 | PARAF. CAB. CILIND. FD. M5 X 16 MM BICROM.
880481 | 69.C5 | PARAF. CAB. CILIND. FD. M5 X 20 MM BICROM.
880483 | 69.A2 | PARAF. CAB. CILIND. FD. M5 X 20 MM INOX
880772 | 41.D2 | PARAF. CAB. CILIND. FD. M5 X 90 MM BICROM.
884161 | 69.C2 | PARAF. CAB. CILIND. FD. M6 X 10 MM BICROM.
881230 | 69.B2 | PARAF. CAB. CILIND. FD. M6 X 16 MM BICROM.
880950 | 47.B2 | PARAF. CAB. FD. AAT. PAN. 4,2 X 38 MM
881070 | 69.B2 | PARAF. CAB. FD. ABAUL. 1/4" X 1/2"
880327 | 69.C4 | PARAF. CAB. LENTILHA 1/4' X 1' - C/ TRAVA
880301 | 69.A5 | PARAF. CAB. LENTILHA 1/4' X 1/2' - C/ TRAVA ÐC
880315 | 31.A3 | PARAF. CAB. LENTILHA 1/4' X 1/2' - C/ TRAVA GEOMET
880305 | 69.A2 | PARAF. CAB. LENTILHA 1/4' X 1/2' - C/ TRAVA INOX
880306 | 69.B3 | PARAF. CAB. LENTILHA 1/4' X 3/4' - C/ TRAVA
880296 | 69.C4 | PARAF. CAB. LENTILHA 1/4' X 3/8' - S/ TRAVA
880308 | 69.A2 | PARAF. CAB. LENTILHA 1/4' X 5/8' - C/ TRAVA INOX
880316 | 31.A3 | PARAF. CAB. LENTILHA 3/8' X 3/4' - C/ TRAVA GEOMET
880351 | 69.A2 | PARAF. CAB. LENTILHA 3/8' X 3/4' - C/ TRAVA INOX
880317 | 31.A3 | PARAF. CAB. LENTILHA 5/16' X 3/4' - C/ TRAVA GEOMET
880369 | 69.A3 | PARAF. CAB. LENTILHA 5/16" X 3/4" C/ TRAVA - INOX
880367 | 69.A2 | PARAF. CAB. LENTILHA 5/16" X 5/8" C/ TRAVA - INOX
880365 | 69.B5 | PARAF. CAB. LENTILHA 5/16" X 1/2" C/ TRAVA
880391 | 31.B2 | PARAF. CAB. LENTILHA 5/16" X 3/4" C/ TRAVA
880304 | 69.B2 | PARAF. CAB. LENTILHA 5/16" X 5" - C/ TRAVA
880309 | 69.B5 | PARAF. CAB. LENTILHA 5/16" X 5/8" C/ TRAVA
881660 | 69.B2 | PARAF. CAB. MARTELO 10 X 25MM POL INOX 304 MA
881768 | 69.C5 | PARAF. CAB. PANELA PHILLIPS M 3 X 20 MM BICROM.
880052 | 69.B5 | PARAF. CAB. PANELA PHILLIPS M 6 X 16 MM BICROM.
880019 | 43.A6 | PARAF. CAB. PANELA PHILLIPS M 6 X 30 MM BICROM.
880018 | 69.C5 | PARAF. CAB. PANELA PHILLIPS M 6 X 40 MM BICROM
880053 | 31.A4 | PARAF. CAB. PANELA PHILLIPS M 6 X 50 MM BICROM.
881570 | 43.A1 | PARAF. CAB. SEXT. 1/2 X 1"
880540 | 43.A1 | PARAF. CAB. SEXT. 1/2" X 1.1/2"
880580 | 13.A2 | PARAF. CAB. SEXT. 1/2" X 4"
881580 | 31.B4 | PARAF. CAB. SEXT. 1/4 X 1" - ZINCADO
880326 | 69.B2 | PARAF. CAB. SEXT. 1/4 X 1" (INOX)
881540 | 69.A4 | PARAF. CAB. SEXT. 1/4' X 1.1/2'
881541 | 69.A2 | PARAF. CAB. SEXT. 1/4' x 1.1/2' ( INOX )
881590 | 46.A2 | PARAF. CAB. SEXT. 1/4 X 1/2"
880136 | 69.A3 | PARAF. CAB. SEXT. 1/4 X 1/2" (INOX)
881591 | 69.A2 | PARAF. CAB. SEXT. 1/4 X 1/2" INOX
881520 | 69.E3 | PARAF. CAB. SEXT. 1/4" X 2"
880590 | 69.B2 | PARAF. CAB. SEXT. 1/4" X 3/4"
880591 | 69.A3 | PARAF. CAB. SEXT. 1/4" X 3/4" - INOX
881530 | 43.B1 | PARAF. CAB. SEXT. 1/4" X 4"
881152 | 13.A1 | PARAF. CAB. SEXT. 1/4" X 50MM
881420 | 43.C3 | PARAF. CAB. SEXT. 1/4"X 2"
880074 | 31.C4 | PARAF. CAB. SEXT. 3/8 X 1" - ZB
880075 | 31.B3 | PARAF. CAB. SEXT. 3/8 X 2.1/2
881670 | 31.B5 | PARAF. CAB. SEXT. 3/8 X 3/4"
880495 | 69.A3 | PARAF. CAB. SEXT. 3/8" X 1'' - INOX
880496 | 69.A3 | PARAF. CAB. SEXT. 3/8" X 1.1/2'' - INOX
881550 | 31.B5 | PARAF. CAB. SEXT. 3/8" X 1.1/2"
880600 | 46.A2 | PARAF. CAB. SEXT. 3/8" X 1.1/4" - INOX
880610 | 31.A5 | PARAF. CAB. SEXT. 3/8" X 1/2"
880615 | 46.B2 | PARAF. CAB. SEXT. 3/8" X 2"
880620 | 69.A3 | PARAF. CAB. SEXT. 3/8" X 2" - INOX
880630 | 47.G7 | PARAF. CAB. SEXT. 3/8" X 6"
880650 | 31.C4 | PARAF. CAB. SEXT. 5/16 X 1"
880640 | 47.E5 | PARAF. CAB. SEXT. 5/16" X 1.1/2"
880510 | 13.A2 | PARAF. CAB. SEXT. 5/16" X 2.1/2"
880643 | 48.H8 | PARAF. CAB. SEXT. 5/16" X 3"
881153 | 43.C1 | PARAF. CAB. SEXT. 5/16" X 3/4"
880511 | 43.B1 | PARAF. CAB. SEXT. 5/16" X 5/8" BICR.
880076 | 31.A5 | PARAF. CAB. SEXT. 5/8 X 2.1/2
880550 | 13.A2 | PARAF. CAB. SEXT. 7/16 X 1"
880549 | 43.B1 | PARAF. CAB. SEXT. 7/16 X 3/4"
881560 | 43.C1 | PARAF. CAB. SEXT. 7/16" X 1.1/2"
880690 | 43.C1 | PARAF. CAB. SEXT. 7/16" X 2"
880552 | 31.B4 | PARAF. CAB. SEXT. M 6 X 10 MM BICROM.
881757 | 69.B2 | PARAF. CAB. SEXT. M 6 X 16 MM BICROM.
880482 | 31.B4 | PARAF. CAB. SEXT. M 6 X 20 MM BICROM.
880435 | 69.A2 | PARAF. CAB. SEXT. M 6 X 20 MM INOX
880556 | 31.B4 | PARAF. CAB. SEXT. M 6 X 30 (8.8) BICROM.
880551 | 31.D2 | PARAF. CAB. SEXT. M 6 X 40 MM BICROM.
880554 | 31.B4 | PARAF. CAB. SEXT. M 6 X 50 MM BICROM.
880430 | 31.D2 | PARAF. CAB. SEXT. M 6 X 50 MM INOX
880438 | 69.A3 | PARAF. CAB. SEXT. M 6 X 70 MM INOX ROSCA SOBREBA
881758 | 31.B4 | PARAF. CAB. SEXT. M 8 X 12 MM BICROM.
880348 | 69.B3 | PARAF. CAB. SEXT. M 8 X 16 MM BICROM. ( ELETRONEMA )
880354 | 31.B4 | PARAF. CAB. SEXT. M 8 X 20 MM BICROM.(8.8) ( ELETRONEMA )
880560 | 69.B4 | PARAF. CAB. SEXT. M 8 X 20 MM C/FLANG. BICROM.(8.8)
880432 | 69.A3 | PARAF. CAB. SEXT. M 8 X 25 MM INOX
880774 | 31.B4 | PARAF. CAB. SEXT. M 8 X 30 MM (8.8 ) BICROM.
880541 | 31.B4 | PARAF. CAB. SEXT. M 8 X 30 MM BICROM.
881759 | 31.B4 | PARAF. CAB. SEXT. M 8 X 40 MM (8.8) BICROM.
881529 | 31.C4 | PARAF. CAB. SEXT. M 8 X 50 MM BICROM.
880786 | 31.D5 | PARAF. CAB. SEXT. M10 X 20 MM (8.8) BICROM.
880776 | 31.D4 | PARAF. CAB. SEXT. M10 X 30 MM (8.8) BICROM.
880777 | 29.G1 | PARAF. CAB. SEXT. M10 X 40 MM (8.8) BICROM.
881811 | 31.C2 | PARAF. CAB. SEXT. M10 X 40MM INOX
881521 | 31.D4 | PARAF. CAB. SEXT. M10 X 50 MM (8.8) BICROM.
881594 | 31.D4 | PARAF. CAB. SEXT. M10 X 60 MM (8.8 BICROM) ROSCA I
881595 | 31.C4 | PARAF. CAB. SEXT. M12 X 20 MM (8.8 BICROM)
881808 | 69.A2 | PARAF. CAB. SEXT. M12 X 20MM INOX
881606 | 31.A5 | PARAF. CAB. SEXT. M12 X 25MM Z.B
880787 | 31.C4 | PARAF. CAB. SEXT. M12 X 30 MM (8.8) BICROM.
881753 | 31.D4 | PARAF. CAB. SEXT. M12 X 40 MM (8.8 BICROM.)
881617 | 31.D4 | PARAF. CAB. SEXT. M12 X 40 MM C/FLANG. BICROM.(8.8)
881779 | 31.D4 | PARAF. CAB. SEXT. M12 X 40 MM ZB
881812 | 31.C2 | PARAF. CAB. SEXT. M12 X 40MM INOX
881785 | 43.B5 | PARAF. CAB. SEXT. M12 X 50 MM (8.8 BICROM)
881798 | 31.D4 | PARAF. CAB. SEXT. M12 X 50 MM (8.8 BICROM.)
881809 | 31.C5 | PARAF. CAB. SEXT. M12 X 50 MM INOX
880883 | 69.C2 | PARAF. CAB. SEXT. M12 X 60 MM
881777 | 31.D4 | PARAF. CAB. SEXT. M12 X 60 MM (8.8 BICROM.)
881774 | 31.C4 | PARAF. CAB. SEXT. M12 X 70 MM (8.8 BICROM)
881778 | 31.C4 | PARAF. CAB. SEXT. M12 X 80 MM (8.8 BICROM) - ROSCA TOTAL
881600 | 69.C2 | PARAF. CAB. SEXT. M14 X 30 MM (8.8 BICROM.)
881802 | 31.C2 | PARAF. CAB. SEXT. M14 X 40 MM INOX
881782 | 31.D4 | PARAF. CAB. SEXT. M16 X 40 MM (8.8 BICROM)
881787 | 31.D4 | PARAF. CAB. SEXT. M16 X 50 MM (8.8 BICROM)
881801 | 31.C2 | PARAF. CAB. SEXT. M16 X 50 MM INOX
881784 | 31.B2 | PARAF. CAB. SEXT. M16 X 70 MM (8.8 BICROM) - ROSCA INTEIRA
881788 | 31.A5 | PARAF. CAB. SEXT. M16 X 80 MM (8.8 BICROM)
881675 | 48.E5 | PARAF. CAB.SEX.M10 (X1,0) X 25MM.
880881 | 69.B4 | PARAF. FD. AAT. CAB. CHATA 3,9 X 32 MM
880810 | 13.A1 | PARAF. FD. AAT. CAB. PAN. 2,9 X 9,5 MM
880830 | 46.A1 | PARAF. FD. AAT. CAB. PAN. 3,5 X 13 MM
881051 | 69.A2 | PARAF. FD. CAB. ABAUL. 1/4" X 1" INOX
881040 | 47.H8 | PARAF. FD. CAB. ABAUL. 1/4" X 2"
881080 | 69.C4 | PARAF. FD. CAB. ABAUL. 1/4" X 3/4"
881090 | 69.C2 | PARAF. FD. CAB. ABAUL. 1/4" X 3/8"
881100 | 47.E5 | PARAF. FD. CAB. ABAUL. 1/4" X 4"
881150 | 43.B2 | PARAF. FD. CAB. ABAUL. 3/16" X 1"
881140 | 43.A5 | PARAF. FD. CAB. ABAUL. 3/16" X 1.1/2"
881160 | 47.C3 | PARAF. FD. CAB. ABAUL. 3/16" X 1/2"
881170 | 47.A1 | PARAF. FD. CAB. ABAUL. 3/16" X 2.1/2"
881280 | 47.H8 | PARAF. FD. CAB. ABAUL. 3/16" X 3"
881154 | 69.C4 | PARAF. FD. CAB. ABAUL. 3/16" X 3.1/2"
881151 | 41.C2 | PARAF. FD. CAB. ABAUL. 3/16" X 3/4"
881190 | 13.A1 | PARAF. FD. CAB. ABAUL. 3/16" X 3/8"
881200 | 43.A4 | PARAF. FD. CAB. ABAUL. 3/8" X 1"
881270 | 13.A2 | PARAF. FD. CAB. ABAUL. 3/8" X 2"
881220 | 43.A6 | PARAF. FD. CAB. ABAUL. 3/8" X 3/4"
881240 | 43.A6 | PARAF. FD. CAB. ABAUL. 5/16" X 1"
881260 | 43.A4 | PARAF. FD. CAB. ABAUL. 5/16" X 3/4"
880795 | 43.A5 | PARAF. FD. CAB. LENTILHA 1/4'' X 2''
880674 | 43.B3 | PARAF. FRANCES 1/4'' X 3/4''
131630 | 83.D3 | PARAF. FRANCES 10 X 125MM
131650 | 83.C3 | PARAF. FRANCES 16 X 45MM
131660 | 83.A4 | PARAF. FRANCES 16 X 75MM
131640 | 83.C3 | PARAF. FRANCES 16 X 150MM
131642 | 83.C3 | PARAF. FRANCES 16 X 250MM
880678 | 31.B3 | PARAF. FRANCES C/PORCA 3/8 X 10" - ZB
880677 | 31.B3 | PARAF. FRANCES C/PORCA 3/8 X 7.1/2" - ZB - 10027901
880672 | 31.B3 | PARAF. FRANCES C/PORCA 5/16 X 5" - ZB
880671 | 31.B3 | PARAF. FRANCES C/PORCA 5/16 X 6" - ZB
880676 | 31.B3 | PARAF. FRANCES C/PORCA 5/16 X 7" - ZB
880307 | 69.C4 | PARAF. MAQ. CAB. LENTILHA 1/4' X 1/2' - S/ TRAVA - 42315501
131490 | 83.D3 | PARAF. MAQ. CAB. QUAD. 12 X 200MM
131500 | 83.A3 | PARAF. MAQ. CAB. QUAD. 12 X 250MM
131501 | 83.A3 | PARAF. MAQ. CAB. QUAD. 12 X 300MM
131520 | 76.A2 | PARAF. MAQ. CAB. QUAD. 16 X 100MM
131530 | 83.A3 | PARAF. MAQ. CAB. QUAD. 16 X 125MM
131540 | 83.A3 | PARAF. MAQ. CAB. QUAD. 16 X 150MM
131550 | 83.B3 | PARAF. MAQ. CAB. QUAD. 16 X 200MM
131560 | 83.B3 | PARAF. MAQ. CAB. QUAD. 16 X 250MM
131570 | 83.B3 | PARAF. MAQ. CAB. QUAD. 16 X 300MM
131579 | 83.B3 | PARAF. MAQ. CAB. QUAD. 16 X 350 MM
131580 | 83.A1 | PARAF. MAQ. CAB. QUAD. 16 X 400MM
131590 | 83.A1 | PARAF. MAQ. CAB. QUAD. 16 X 450MM
131600 | 83.A1 | PARAF. MAQ. CAB. QUAD. 16 X 500MM
131510 | 83.A1 | PARAF. MAQ. CAB. QUAD. 16 X 550MM
131511 | 83.A1 | PARAF. MAQ. CAB. QUAD. 16 X 600MM
190156 | 59.D1 | PARAF. MAQ. DE POLICARBONATO P/ ARMACAO DE POLICARBONATO
881495 | 47.H8 | PARAF. P/ MADEIRA 3,9 X 25MM
881500 | 13.A2 | PARAF. P/ MADEIRA 4,2 X 40MM
881510 | 43.B1 | PARAF. P/ MADEIRA 4,8 X 45MM
881470 | 13.A2 | PARAF. P/ MADEIRA 4,8 X 75 MM
881460 | 47.C3 | PARAF. P/ MADEIRA 5,0 X 40MM COM FLANGE
881475 | 43.A4 | PARAF. P/ MADEIRA 5,0 X 60MM
881480 | 13.A2 | PARAF. P/ MADEIRA 6 X 80MM
881450 | 31.A4 | PARAF. P/ MADEIRA 6.1 X 65MM
884848 | 46.A1 | PARAF. PHILIPS CAB. ABAUL. 4,8 X 3,8MM
880955 | 69.C5 | PARAF. PHILIPS SEXT C/ARR LISA E PRESS M6 X 16MM
880797 | 69.C3 | PARAF. PONTA BROCA (AUTO BROCANTE) ZB 12 X 1" - REF. 161
880799 | 69.C5 | PARAF. PONTA BROCA (TELHA E TERCA) N 12 ST 5,5 X 19
880798 | 69.A5 | PARAF. PONTA BROCA 4.2 X 13 FORRO PH ZB - ABA LARGA FORRO P
880860 | 69.C4 | PARAF. PONTA BROCA 4.2 X 16 FORRO PH ZB - ABA LARGA
880796 | 69.C5 | PARAF. PONTA BROCA 5,5 X 38
880302 | 69.C3 | PARAF.PRATELEIRA CAB.LENT.FEND.1/4 X 3/8 (PLACA MONTAGEM)
550182 | 001.E2 | PARAFUSADEIRA/FURAD. 12V C/MALETA 16 PEÃAS - 42383216
550181 | 001.E2 | PARAFUSADEIRA/FURAD. 12V C/MALETA 30 PEÃAS - 42382230
550179 | 001.E3 | PARAFUSADEIRA/FURAD. 1300 MAH C/MALETA 16 PEÃAS - 42383016
550152 | 001.E2 | PARAFUSADEIRA/FURAD. A BATERIA ION LITIO 10,8V - 42382001 COD. 42
770340 | 40.A4 | PARAFUSO - 1859636
770090 | 40.B3 | PARAFUSO - 1757107
668974 | 40.B4 | PARAFUSO 2314W009.70
99520 | 74.A2 | PARAFUSO ABAULADO M12 X 35 C/ PORCA (PARA FERRAGENS FIBRA)
770032 | 40.C3 | PARAFUSO CPL - 1422162
874240 | 03.K4 | PARAFUSO DE AJUSTE 2A - 10409870
874250 | 03.J4 | PARAFUSO DE AJUSTE 4A - 10409871
874260 | 03.K4 | PARAFUSO DE AJUSTE 6A - 10409872
874270 | 03.J4 | PARAFUSO DE AJUSTE 10A - 10409873
874280 | 03.J4 | PARAFUSO DE AJUSTE 16A - 10409874
874290 | 03.J4 | PARAFUSO DE AJUSTE 20A - 10409875
874300 | 03.J4 | PARAFUSO DE AJUSTE 25A - 10409876
874310 | 03.K4 | PARAFUSO DE AJUSTE 35A - 10409877
874320 | 03.J4 | PARAFUSO DE AJUSTE 50A - 10409878
874330 | 03.K4 | PARAFUSO DE AJUSTE 63A - 10409879
680118 | 59.B2 | PARAFUSO FIX. FREIO CARCACA 132 - 10361822
770111 | 40.C3 | PARAFUSO FLAN. M10X40 - 1361120
770138 | 40.A4 | PARAFUSO FLANGEADO - 1460779
665243 | 40.B4 | PARAFUSO FLANGEADO - 984739
665247 | 40.B4 | PARAFUSO FLANGEADO - 994441
770167 | 40.B3 | PARAFUSO FLANGEADO 1427840
662025 | 38.B3 | PARAFUSO M10X25 DIN 933 10.9T PN: 000933010167 PN: 000
662027 | 38.B3 | PARAFUSO M8X25 DIN933 10.9T PN: 000933008288 PN: 000
683085 | 69.B5 | PARAFUSO TAMPA DEFLETORA - 14587266
200257 | 59.D2 | PARA-RAIO DE BAIXA TENSAO 600V TRIF.
131425 | 73.C2 | PARA-RAIO TIPO FRANKLIN - (RW 5501) 01 DESCIDA - 3 HASTES (RW 550
131420 | 72.A3 | PARA-RAIO TIPO FRANKLIN - 010 (RW5501) C/ 1 HASTE
131444 | 75.B2 | PARA-RAIO TIPO VALVULA 12KV 10KA POLIM╔RICO
131441 | 75.C2 | PARA-RAIO TIPO VALVULA 21KV 10KA POLIMERICO C/ SUPORTE L C/ SUPO
291430 | 29.E3 | PASSADOR DE FIO 72MM
660821 | 005.C4 | PASTA TERMICA 340 HEAT SINK TUBO 142G - 12499151
682810 | 30.A1 | PASTILHA P/MOTOFREIO 71 ATE 160 GR - 13960244 1015722
990454 | 59.C2 | PATCH CABLE UTP 4P 2,5M AZUL CAT 5E
990810 | 01.E5 | PATCH CORD F/UTP BLIND.CAT.5E T568A/B 0,5M CZ 35105912
990811 | 01.E5 | PATCH CORD F/UTP BLIND.CAT.5E T568A/B 1,0M CZ 35105900
990813 | 01.E5 | PATCH CORD F/UTP BLIND.CAT.5E T568A/B 3,0M CZ 35105910
990441 | 21.B1 | PATCH PANEL 24P CAT. 5E 568A/B GIGALAN FCS
50 | 21G1 | PECA 1136X837X1,5 MM
2 | 02.L3 | PECA 130X130X2,65 MM 1020
6 | 06.G3 | PECA 140X90X2,65 MM 1020
24 | 24.D3 | PECA 146X145X8,0 MM 1020
23 | 002.F3 | PECA 160X55X6,35 MM 1020
36 | 36.B2 | PECA 2105X245X2,65 MM
5 | 06.F4 | PECA 310X55X2,65 MM1020
19 | 19.O2 | PECA 415X155X2,65 MM 1020
39 | 04.J6 | PECA 44X22X6,35 MM
13 | 36.A5 | PECA 592X516X6,35 MM 1020
31 | 19.F2 | PECA 763X663X1,9 MM
8 | 69.C3 | PECA DIAM. 82,5 MM 6,35 MM 1020
4 | 42.B5 | PECA DIAM. EXT 280X8,0 MM 1020
9 | 28.E1 | PECA DIAM.82,5X12,7 MM 1020
180753 | 24.C4 | PEDAL ACION PLASTICO 10A 250V 1 REV MINI TFS-201 - METALTEX
180749 | 01.F1 | PEDALEIRA C/CAPA SUPERIOR E LATERAL NR12-1 CONTATO REV. 964 COM 1 C
180764 | 01.C1 | PEDALEIRA COM CONTATO REVERSIVEL C/NA/NF - 697401
50949 | 001.E1 | PENDENTE BROOKLYN 1X E27 PRETO-DER/35 COD. 8100
50983 | 001.H1 | PENDENTE CLAW 1XE27 - 8911
50032 | 28.B2 | PENDENTE COLONIAL BCO/PT
50950 | 003.E1 | PENDENTE DESIGN TD 1003 E-27 FOSCO BRANCO REF. 02
50951 | 003.D1 | PENDENTE DESIGN TD 1003 E-27 FOSCO PRETO REF. 02
50976 | 003.F1 | PENDENTE DIANA 1XE27 TRANSP. REF. 2439 - FORA DE LINHA FORA DE
50994 | 002.B3 | PENDENTE DOT METAL E-27 COBRE - 6064
50963 | 002.B3 | PENDENTE DOT METAL E27 PRETO - 7555
50973 | 002.B3 | PENDENTE DOT METAL VINTAGE COBRE REF. 7641
50957 | 003.D1 | PENDENTE ELISABETH RIGATO CONHAQUE CRISTAL 2XE27 PRETA REF. 02
50923 | 003.B1 | PENDENTE FIXO P/ CIMA TLF 26 ALUMINIO E27 PRETO
50977 | 003.B1 | PENDENTE FORMS 170 1XE27 REF. 2444
50984 | 002.D1 | PENDENTE FOUET 1XE27 - 8994
50953 | 003.D1 | PENDENTE LAYLA P CANELADO TRANSPARENTE 1XE27 BRANCA REF. 02
50955 | 001.H1 | PENDENTE LAYLA PP CANELADO CONHAQUE 2XE27 PRETO REF. 02
50956 | 003.D1 | PENDENTE LAYLA PP CANELADO TRANSPARENTE 2XE27 PRATA REF. 02
50986 | 001.J1 | PENDENTE LED MILAO 3000K 30W PRETO - 0789 - FORA DE LINHA FORA DE
50993 | 001.A1 | PENDENTE LED MONREAL 3000K 45W OURO FOSCO - 0783
50987 | 001.A1 | PENDENTE LED TOQUIO 3000K 30W BRANCO - 0793
50988 | 002.D2 | PENDENTE LED TOQUIO 3000K 30W PRETO - 0794
50985 | 61.A2 | PENDENTE ROPE 1XE27 - 9010
50982 | 001.H1 | PENDENTE SCREEN 1XE27 - 8910
50978 | 003.D1 | PENDENTE TEARS 5XE27 PRETA-DER/02 REF. 8241
50979 | 001.G1 | PENDENTE TEARS LINEAR 4XE27 PRETO FOSCO-DER/18 REF. 8615
50991 | 001.G1 | PENDENTE TLF 28 ALUMINIO E27 PRETO - 5311
50960 | 001.I1 | PENDENTE UNI 606 1 X E27 COD. 6746 REF. 15
50958 | 001.I1 | PENDENTE UNI 607 1 X E27 COD. 6744 REF. 15
50959 | 001.I1 | PENDENTE UNI 608 1 X E27 COD. 6745 REF. 15
180437 | 19.O2 | PENTE DE LIGACAO DE 16 POLOS P/ BASE COR AZUL - REF.09316
40039 | 06.G3 | PERFIL ADESIVO ESPUMA PU 6 X 12 MM - PU0612
460138 | 06.G3 | PERFIL BORRACHA ESPONJOSO 18X13 SR10 SHORE A COM ADE
954900 | 93.B2 | PERFIL DE MONTAGEM PESADO - 45 - GF #12
954901 | 93.B2 | PERFIL DE MONTAGEM PESADO - 55 - GF #12
400186 | 93.D2 | PERFIL DUPLO 25 D BRANCO LISO REF: DT-12241.00 - 3 MTROS BARRA C
400185 | 93.D2 | PERFIL DUPLO 45 D BRANCO LISO REF: DT-14441.00 - 3 METROS BARRA C
40055 | 06.G3 | PERFIL TIPO "U" BIELASTOMERO BR 6055 PEQUENO-PROTETOR CANTO PERFIL
40056 | 06.G3 | PERFIL U 14,5 X 11,5 X 2,5 MM- BR6068 - PROTETOR CANTO UTILIZA
130849 | 71.C1 | PERFIL U P/ REDE COMPACTA
952238 | 90.A1 | PERFILADO LISO 38 X 19 X 3000 - PZ - #22
952236 | 90.A1 | PERFILADO LISO 38 X 38 ( CHAPA 18 )
953164 | 91.A1 | PERFILADO LISO 38 X 38 X 3 M ( CHAPA 18 ) INOX
952232 | 90.A2 | PERFILADO PERFURADO 38 X 38 - GALV.FOGO CHAPA 20
952230 | 90.A1 | PERFILADO PERFURADO 38 X 38 (CHAPA 18)
952209 | 90.A2 | PERFILADO PERFURADO 38 X 38 GF - #18
99890 | 59.B2 | PHASELOG PLUS VER.1 85-265V TRIF. MONIT FASES
660042 | 24.G3 | PICK UP MAGNETICO GAC - MSP 6720
50912 | 04.J4 | PILHA DE LITHIUM - CR 2032 - 3V - PANASONIC
410060 | 06.H4 | PINO CHATO TRIF. 30A 4X30A - 2430
130846 | 71.C5 | PINO CURTO P/ ISOLADOR REDE COMPACTA
131714 | 83.A3 | PINO DO ISOLADOR PILAR 16 X 30MM
131713 | 73.A4 | PINO DO ISOLADOR PILAR 16 X 250MM
131711 | 83.C3 | PINO DO ISOLADOR PILAR 140 X 60MM - 14183
131716 | 83.C3 | PINO DO ISOLADOR PILAR M16 X 140
680043 | 59.B2 | PINO ELASTICO 100 - 10018025
880073 | 24.B2 | PINO ELASTICO PARA MOTOR 4,0 X 50
880071 | 24.B2 | PINO ELASTICO PARA MOTOR 6,5 X 70
330518 | 001.F2 | PINO FEMEA (2P+T) 10A 250V CINZA/PRETA 2764/2765
330515 | 001.F2 | PINO FEMEA (2P+T) 10A 250V CINZA/PRETA 2772/2773
330521 | 001.F2 | PINO FEMEA (2P+T) 20A C/ PRENSA CABO 2795/2796
430003 | 001.I3 | PINO FEMEA 2P + T 10A - COLOR/BRANCO - 3013 3015 es
430007 | 001.I3 | PINO FEMEA 2P + T 20A - COLOR/BRANCO REF. 3021 codigo
330460 | 001.F2 | PINO FEMEA 8160 - 2717
410070 | 06.G4 | PINO FLEXA 20A 2X20 - 220
410080 | 06.G4 | PINO FLEXA 20A 3X20 - 320
410090 | 06.G4 | PINO FLEXA 30A 2X30 - 230
410100 | 06.G4 | PINO FLEXA 30A 3X30 - 330
994260 | 69.C4 | PINO M6X15 COBREADO
330516 | 001.F2 | PINO MACHO (2P+T) 10A 250V PRETO 2730
330510 | 001.F2 | PINO MACHO (2P+T) 10A 250V C/ PRENSA CABO CZ/PT 2747/48
330509 | 001.F2 | PINO MACHO (2P+T) 20A 250V PRETO 2733
330511 | 001.F2 | PINO MACHO (2P+T) 20A C/ PRENSA CABO CZ/PT 2749/50
430005 | 001.I3 | PINO MACHO 2P + T 20A COLOR/BRANCO PADRAO - 2991
330470 | 001.F2 | PINO MACHO 2P 10A - 2711/2712 PT
430004 | 001.G3 | PINO MACHO 2P 10A- COLORIDO REF. 1887
330480 | 001.F2 | PINO MACHO 2P C/PRENSA CABO - 2788/2789
430001 | 001.I3 | PINO MACHO 90 (2P+T) 10A C/ PRENSA CABO FAME - 1481 codigo
430009 | 001.H3 | PINO MACHO RETO 2P + T 10A COLOR/BRANCO PADRAO - 1729
430011 | 001.I2 | PINO MACHO RETO 2P + T 20A COLOR/BRANCO PADRAO - 1730
430006 | 001.J3 | PINO MACHO RETO 2P 20A COLOR/BRANCO PADRAO - 1420
330490 | 06.C3 | PINO P/TOMADA DE TELEFONE PTB
770253 | 40.A4 | PISTAO - 300271
770256 | 38.C3 | PISTAO DA BOMBA DE OLEO - 259102
550142 | 001.C6 | PISTOLA PARA TUBO DE SILICONE GRANDE - 43199002 COD. 43
330878 | 59.B1 | PLACA + CAIXA P/ 3 MODULOS - 6253
330877 | 59.B1 | PLACA + CAIXA P/5 MODULOS+PONTE DE LIGACAO TE 90A - 6254 REF. 62
251024 | 001.H2 | PLACA + SUPORTE 4X4 - 4 POSICAO - COMPOSE - 13295562
251026 | 001.H2 | PLACA + SUPORTE 4X4 - CEGA - COMPOSE- 13295559
251020 | 001.G2 | PLACA + SUPORTE CEGO - COMPOSE - 13295535
330805 | 32.B3 | PLACA 1 MODULO SIST. X C/ SUPORTE SIENA - 6219-0
330802 | 32.B2 | PLACA 2 MODULO COM SUPORTE SIENA - 6220-8 PLACA 2
360305 | 32.D5 | PLACA 2 X 4 C/ FURO 13mm (LUMIB.) 6907.1
360304 | 32.D5 | PLACA 2 X 4 CEGA (LUMIB.) - 6906.1
360302 | 32.C5 | PLACA 2 X 4 P/1 INT. (LUMIB.) - 6902.1
360303 | 32.D5 | PLACA 2 X 4 P/2 INT. (LUMIB.) - 6903.1
360300 | 32.C5 | PLACA 2 X 4 P/TOMADA RED. (LUMIB.) - 6900.1
360301 | 32.C5 | PLACA 2 X 4 P/TOMADA RET. (LUMIB.) - 6901.1
251025 | 001.G3 | PLACA 4X2 - 3POSICAO AM - COMPOSE - 13207598
250031 | 001.K3 | PLACA 4X2 + 1MOD.CEGO + SUPORTE BR 13304679 1330467
250030 | 06.J3 | PLACA 4X2 + 1MOD.SAIDA D FIO DIAM.11MM +SUPORTE BR G4138-5 G4138-5
330808 | 32.E3 | PLACA 4X2 1 MODULO COM SUPORTE (SIENA) - 6.400-6
330935 | 001.J2 | PLACA 4X2 1 MODULO HZ C/ SUPORTE BR GRACIA MAXX (85666)
251031 | 001.H2 | PLACA 4X2' 1 POSICAO COMPOSE PRETO - 13207319
330915 | 001.J2 | PLACA 4X2 1MOD. C/ SUP.BR GRACIA (85300)
330936 | 001.J2 | PLACA 4X2 2 MOD DIST. C/ SUPORTE BR GRACIA MAXX (85667)
330809 | 32.C2 | PLACA 4X2 2 MODULOS COM SUPORTE (SIENA) - 6402
251071 | 001.K2 | PLACA 4X2' 2 POSICAO COMPOSE CINZA - 13207324
251032 | 001.H2 | PLACA 4X2' 2 POSICAO COMPOSE PRETO - 13207352
330916 | 001.J2 | PLACA 4X2 2MOD. DIST.C/ SUP.BR GRACIA (85301)
330937 | 001.J2 | PLACA 4X2 3 MODULOS C/ SUPORTE BR GRACIA MAXX (85668)
330810 | 32.E3 | PLACA 4X2 3 MODULOS COM SUPORTE (SIENA) - 6.403-0
251033 | 001.I2 | PLACA 4X2' 3 POSICAO COMPOSE PRETO - 13207604
330917 | 001.J2 | PLACA 4X2 3MOD. C/ SUP.BR GRACIA (85302)
330918 | 001.J2 | PLACA 4X2 CEGA C/ SUP.BR GRX2 CEGA C/ SUP.BR GRACIA (85303)
330938 | 001.J2 | PLACA 4X2 CEGA C/ SUPORTE BR GRACIA MAXX (85669)
251030 | 001.H2 | PLACA 4X2' CEGA COMPOSE PRETO - 13207308
250067 | 001.J3 | PLACA 4X2" 1 INTERRUP. BRANCO MAESTRA - 13319812
250055 | 06.G3 | PLACA 4X2" 1 POSIÃ├O GB 12661297
251021 | 001.G2 | PLACA 4X2" 1 POSICAO - COMPOSE - 13295536
251017 | 001.H2 | PLACA 4X2" 1 POSICAO COMPOSE CINZA 13207311
250056 | 001.I3 | PLACA 4X2" 2 POSIÃ├O GB G0319-5 - 12661378 1266137
251022 | 001.G2 | PLACA 4X2" 2 POSICAO - COMPOSE - 13295537
250068 | 06.G3 | PLACA 4X2" 3 INT. OU 2 TOMADAS BRANCA MAESTRA - 13319816 1331981
250057 | 06.G4 | PLACA 4X2" 3 POSIÃ├O GB G0320-5 - 12661379 1266137
251023 | 001.H2 | PLACA 4X2" 3 POSICAO - COMPOSE - 13295558
250045 | 001.J3 | PLACA 4X2" CEGA MAESTRA 13319811
251016 | 001.H2 | PLACA 4X2" CEGA COMPOSE CINZA - 13207291
250044 | 001.K3 | PLACA 4X2" P/ 3 INTER. OU TOM. 2P+T MAESTRA 13319816 1331981
250046 | 001.I3 | PLACA 4X4 + 2MOD.CEGO + SUPORTE GB G4410-5 G4410-5
330920 | 001.J2 | PLACA 4X4 CEGA C/ SUP.BR GRX2 CEGA C/ SUP.BR GRACIA (85307)
251072 | 001.L2 | PLACA 4X4' CEGA COMPOSE CINZA - 13207607
251029 | 001.L2 | PLACA 4X4" 2 POSICAO COMPOSE BRANCO - 13207655
251073 | 001.L2 | PLACA 4X4" 2 POSICAO COMPOSE CINZA - 13207656
250058 | 001.J3 | PLACA 4X4" 4 POSIÃ├O DISTANCIADA GB G0339-5 1330230
251062 | 001.I2 | PLACA 4X4" 6 POSICAO - COMPOSE PRETO - 13208263
251034 | 001.H2 | PLACA 4X4" 6 POSICAO COMPOSE 13208242
310000 | 001.G3 | PLACA ABS+BASTIDOR 4X2 BR 50530 PEZZI FORMADO
131724 | 73.B3 | PLACA DE ADVERTENCIA N16 (28X18CM) ''GERACAO PROPRIA''
131723 | 77.A4 | PLACA DE ADVERTENCIA N16 (28X18CM) ''PROTECAO''
131722 | 77.A3 | PLACA DE ADVERTENCIA N16 (28X18CM) ''MEDICAO''
131720 | 77.A3 | PLACA DE ADVERTENCIA N16 (28X18CM) PERIGO DE MORTE E ALTA PERIGO
131721 | 77.A3 | PLACA DE ADVERTENCIA (28X18CM) ''N├O OPERE SOB CARGA'' SEMPRE
131725 | 77.A3 | PLACA DE ADVERTENCIA (28X18CM) RISCO DE CHOQUE ELETRICO RISCO D
131731 | 29.H1 | PLACA DE ADVERTENCIA PEQUENA ( 1mm 8x5cm ) CUIDADO
131726 | 77.A3 | PLACA DE ADVERTENCIA PS (25X18CM) ''GERACAO PROPRIA''
131727 | 19.L2 | PLACA DE ADVERTENCIA PS (85X50MM) ''GERACAO PROPRIA''
682944 | 25.F5 | PLACA DE BORNE P/LIGAÃ├O 160/180 - 10156584
682941 | 26.H2 | PLACA DE BORNE P/LIGAÃ├O 225 - 11206062
682943 | 25.E4 | PLACA DE BORNE P/LIGAÃ├O 63/100 - 10016977
682940 | 25.E4 | PLACA DE BORNE P/LIGACAO 112/132 - 10156583
682942 | 25.F5 | PLACA DE BORNE P/LIGACAO 200 - 10016978
662041 | 54.I4 | PLACA DE CIRCUITO ELETRONICO SLOT 3 X00E5020000
710036 | 59.Q5 | PLACA DE CIRCUITO IMPRESSO MONT.P30.4-00 P/ CFW09-10051163
663103 | 25.G3 | PLACA DE COMUNICACAO 4G/GPS - CM2-4G-GPS - LINHA IL4
660321 | 25.G3 | PLACA DE EXT. P/ 8 ENT/SAIDA - IL-NT-BIO8
665250 | 25.G4 | PLACA DE EXT. P/ 8 ENT/SAIDA +1 CORRENTE = EM-BIO8-EFC
99504 | 30.C3 | PLACA DE IDENTIFICACAO DE CABO OPTICO 50 X90MM
770238 | 39.D4 | PLACA DE INSERCAO - FILTRO DE AR - 2153365
710166 | 59.C2 | PLACA DE POTENCIA P/ CFW 07 13 380V
710751 | 21.A3 | PLACA DE POTENCIA P/ CFW 07 9,3 380V
40017 | 19.J2 | PLACA DE SAIDA ABS LED 24V S/F 250X170MM-SAIDA
900027 | 27.C4 | PLACA DE SEP. BORNE 16mm EDM/16/PT CABUR
900119 | 03.B5 | PLACA DE SEPARAÃ├O - ATP-OTTA 6 - 0790475
291406 | 004.B3 | PLACA DE SEPARAÃ├O - ATP-UK - 3003224 Para BO
910013 | 01.F5 | PLACA DE SEPARACAO - 35UN CINZA
910010 | 01.A5 | PLACA DE SEPARACAO PP2.5/4UN
910011 | 01.A5 | PLACA DE SEPARACAO 6 A 10MM PP6/10U
910036 | 004.A3 | PLACA DE SEPARACAO 6 A 10MM REF. PPCY2.5/10 PLACA D
900006 | 20.A3 | PLACA DE SEPARACAO APP 1 - WEIDMULLER 2488970000
900125 | 004.B3 | PLACA DE SEPARACAO TS-UK 6 -T - 3072820
874340 | 59.B3 | PLACA DIVISORIA PD00NH - 10185940
874350 | 59.A1 | PLACA DIVISORIA PD1NH - 10185941
874360 | 59.A1 | PLACA DIVISORIA PD2NH - 10185942
874370 | 59.A1 | PLACA DIVISORIA PD3NH - 10185943
876315 | 004.B3 | PLACA DIVISORIA PD-BTWP 2,5-10 10261773
251015 | 001.H2 | PLACA E SUPORTE 4X4" 6 POSICOES COMPOSE BRANCO - 13295563
330816 | 32.A1 | PLACA EM ABS 4X2 P/3 POSTOS C/SUP BR 7134 RAVELO
330563 | 32.A1 | PLACA EM ABS 4X4 P/6 POSTOS C/SUP BR 7160 (RAVELO)
251018 | 001.G2 | PLACA EMBUTIR MOVEIS/PEDRA COMPOSE - 13668665 - BRANCO
251011 | 001.I2 | PLACA EMBUTIR MOVEIS/PEDRA COMPOSE - 13668705 - PRETO
910024 | 34.D2 | PLACA FINAL 4MM TFF4U
900623 | 004.C3 | PLACA FINAL D-OTTA6 PHOENIX - 0790417
910009 | 01.A5 | PLACA FINAL EP2.5/4UN
910007 | 01.A5 | PLACA FINAL EP6/10U
992044 | 01.A5 | PLACA FINAL P/ BORNE SE-6
900622 | 34.D2 | PLACA FINAL P/SAK 50MM
910015 | 01.A5 | PLACA FINAL TF 35MM - FORA DE LINHA JA VEM COM OBORNE
910026 | 34.D2 | PLACA FINAL TFD4
464181 | 06.B4 | PLACA PISO INOX 4X2 COM 2 TERMINAIS RJ45 - PL88\2
464180 | 29.G2 | PLACA PISO INOX 4X4 UNHA RED.DUPLA C\2 TOM - PL82\2
464194 | 21.B3 | PLACA PISO LEVE 4X4 INOX C/ 2 CONECTOR RJ-45 - PLL89/2
464193 | 21.B3 | PLACA PISO LEVE 4X4 INOX C/ 2 TOM. NOVO PADRAO - PLL86/2
464192 | 21.B3 | PLACA PISO LEVE 4X4 INOX CEGA - PLL77
464167 | 24.A5 | PLACA PISO TIPO UNHA DUPLA ESCOV. 4X4 - 5064040
464166 | 59.B2 | PLACA PISO UNHA ESCOV. PPS 450 4X4 R19X15 - 5064038
910030 | 34.D2 | PLACA SEPARACAO - PSF4U
330667 | 32.A2 | PLACAS ABS 4 X 2 1MOD.HORIZ.C/SUP SIENA - 6400
330553 | 32.B3 | PLACAS ABS 4 X 2 1MOD.VERT.C/SUP SIENA - 6401
330555 | 32.A2 | PLACAS ABS 4 X 2 2 MOD.DIST.C/SUP SIENA - 6406
50916 | 003.D1 | PLAFON LED VILLAGE SQUARE 3000K 10W BRANCO - 0804
50917 | 002.E1 | PLAFON LED VILLAGE SQUARE 3000K 10W PRETO - 0803
50918 | 002.E2 | PLAFON SOB. LOOK QUADRADO MR16 BRANCO - 1804
50919 | 02.P7 | PLAFON SOB. LOOK QUADRADO MR16 PRETO - 1805
90411 | 19.J3 | PLAQUETA DE ALUMINIO - 01
90412 | 19.J3 | PLAQUETA DE ALUMINIO - 02
90413 | 19.I3 | PLAQUETA DE ALUMINIO - 03
90414 | 19.I2 | PLAQUETA DE ALUMINIO - 04
90415 | 19.I3 | PLAQUETA DE ALUMINIO - 05
90416 | 19.I3 | PLAQUETA DE ALUMINIO - 06
90405 | 19.J3 | PLAQUETA DE ALUMINIO - BEP
90432 | 19.K2 | PLAQUETA DE ALUMINIO - CASA 01
90433 | 19.K2 | PLAQUETA DE ALUMINIO - CASA 02
90434 | 19.K2 | PLAQUETA DE ALUMINIO - CASA 03
90431 | 19.I3 | PLAQUETA DE ALUMINIO - CONDOMINIO
90402 | 19.J3 | PLAQUETA DE ALUMINIO - DJ
90401 | 19.J3 | PLAQUETA DE ALUMINIO - DJ-DPS
90400 | 19.J3 | PLAQUETA DE ALUMINIO - DJ-GERAL
90454 | 19.K2 | PLAQUETA DE ALUMINIO - DPS
90404 | 19.J3 | PLAQUETA DE ALUMINIO - GERAL
90403 | 19.J3 | PLAQUETA DE ALUMINIO - ILUMINACAO
90407 | 19.J3 | PLAQUETA DE ALUMINIO - MEDICAO
90410 | 19.J3 | PLAQUETA DE ALUMINIO - NAO ENERGIZADO
90406 | 19.J3 | PLAQUETA DE ALUMINIO - PROTECAO
90409 | 19.J3 | PLAQUETA DE ALUMINIO - RESERVA
90421 | 19.K2 | PLAQUETA DE ALUMINIO - SALA 01
90422 | 19.I3 | PLAQUETA DE ALUMINIO - SALA 02
90423 | 19.I3 | PLAQUETA DE ALUMINIO - SALA 03
90424 | 19.I3 | PLAQUETA DE ALUMINIO - SALA 04
90425 | 19.I3 | PLAQUETA DE ALUMINIO - SALA 05
90426 | 19.I3 | PLAQUETA DE ALUMINIO - SALA 06
90427 | 19.I3 | PLAQUETA DE ALUMINIO - SALA 07
90428 | 19.I3 | PLAQUETA DE ALUMINIO - SALA 08
90429 | 19.I3 | PLAQUETA DE ALUMINIO - SALA 09
90430 | 19.I3 | PLAQUETA DE ALUMINIO - SALA 10
90408 | 19.J3 | PLAQUETA DE ALUMINIO - TC
90097 | 29.D4 | PLAQUETA DE ALUMINIO - CONFORME SOLICITACAO CLIENTE
876120 | 30.C3 | PLAQUETA DE SEPARACAO PS1-BTWP 100 10288980
870895 | 05.C2 | PLAQUETAS BOT├O DUPLO APP60 - 10643837
870896 | 05.C2 | PLAQUETAS BOTAO SIMPLES APP30 - 10185880
871014 | 01.H4 | PLAQUETAS DE EMERGENCIA BWXTGR02 - 10045238
40540 | 56.C2 | PLASTICO C/BOLHAS P/EMBALAGEM
683060 | 25.D4 | PLATINADO 48/56B (FURO PEQUENO) - 10016974
683062 | 25.D4 | PLATINADO 56 W21 - 12840166
682961 | 25.D4 | PLATINADO 56/56H (FURO GRANDE) - 10017155
683050 | 59.C2 | PLATINADO 56H - 10017369
683010 | 59.C2 | PLATINADO 71
683020 | 25.E4 | PLATINADO 80 - 10017198
682960 | 24.A1 | PLATINADO 90SL - 020890974
682970 | 25.D4 | PLATINADO 100L
682980 | 59.D2 | PLATINADO 112M
683042 | 25.E1 | PLATINADO BRASTEMP 1 VELOCIDADE 220V - 020890946
680059 | 25.D5 | PLATINADO MOTO-CEIFADOR M.C. 1,5CV-56 - 020890520
683030 | 25.D4 | PLATINADO NEMA 48 10017203
683040 | 25.D4 | PLATINADO NEMA 56A/56B/56D - 10017369
683045 | 27.G4 | PLATINADO PARTES E PECAS MOTOR ELETRICO NEMA56 - 10017183
684184 | 25.D4 | PLATINADO S. PHASE 2 CONTATOS - 10361409
682962 | 25.D4 | PLATINADO S. PHASE N42/W48 - 10361410
684188 | 24.F3 | PLATINADO SEC. BRASTEMP 2 VEL - 0208900948
682963 | 59.A2 | PLATINADO WEG C/TERMICO 1VEL - 10017181
683041 | 25.D4 | PLATINADO WEG MOTOCEIFADOR MC48 56 10016999
665294 | 38.B4 | PLUG DO PRE AQUECIMENTO - PN 20381177
310030 | 001.G3 | PLUG FEMEA GRANDE 20A 3P PRETO PEZZI
291599 | 05.K3 | PLUG FIX CHAPAS HS PR 7,0 - REF. FP7HSPR100
840088 | 005.D2 | PLUG SHOCK TITE 2P+T 16A 100/130V 4H AM IP67 - S3074W
840089 | 005.D2 | PLUG SHOCK TITE 3P+N+T 32A 100/130V 4H AM - S5274W
141355 | 19.J6 | PLUG TIGRE C/ ROSCA 1.1/2" 20161949 (TIGRE)
141356 | 19.K6 | PLUG TIGRE C/ ROSCA 2" - 20161965 (TIGRE)
141353 | 19.J6 | PLUG TIGRE P/TUBO 1" 20.16.190.6
850455 | 005.E2 | PLUGUE INDL. 125A 600/750V 5H - (3P + T) (4675)
259002 | 28.E3 | PLUGUE INDL. 16A 380V (3P+N+T) 12821007
850270 | 005.C2 | PLUGUE INDL. 16A. 220V - (2P + T) - (3076) UTILIZA
850272 | 005.D2 | PLUGUE INDL. 16A. 220V - (2P + T) - (PA3076)
259042 | 005.B2 | PLUGUE INDL. 16A. 220V - (2P + T) - 14684405
850310 | 005.D2 | PLUGUE INDL. 16A. 220V - (3P + T) - (4079) UTILIZA
259045 | 005.A2 | PLUGUE INDL. 16A. 220V - (3P + T) - 14684406
850340 | 005.C2 | PLUGUE INDL. 16A. 380V - (3P + N + T) - (5076)
850300 | 005.C2 | PLUGUE INDL. 16A. 380V - (3P + T) - (4076) UTILIZA
259044 | 005.A2 | PLUGUE INDL. 16A. 380V - (3P + T) - 14684572
850305 | 28.D2 | PLUGUE INDL. 16A. 380V/440V - 6H (3P + T) - 4076/BC
850290 | 005.D2 | PLUGUE INDL. 32A. 220V - (2P + T) - (3276) UTILIZA
259043 | 005.A2 | PLUGUE INDL. 32A. 220V - (2P + T) - 14684568
850330 | 005.C2 | PLUGUE INDL. 32A. 220V - (3P + T) - (4279)
259047 | 005.A2 | PLUGUE INDL. 32A. 380V - (3P + N + T) - 14684576
850320 | 005.C2 | PLUGUE INDL. 32A. 380V - (3P + T) - (4276) UTILIZA
259046 | 005.B2 | PLUGUE INDL. 32A. 380V - (3P + T) - 14684575
850350 | 005.C2 | PLUGUE INDL. 32A. 380V-(3P + N + T) - (5276) UTILIZA
850271 | 28.D4 | PLUGUE INDL. 63A 220/240V 3P + T 9H AZ - 4579
850325 | 005.A3 | PLUGUE INDL. 63A. 380V - (3P+N+T) (5576)
850321 | 005.C2 | PLUGUE INDL. 63A. 380V - (3P + T) - 4576
770042 | 38.C2 | POLIA - 1514087 / 52952
660891 | 40.C2 | POLIA - PN 21454749
770000 | 40.B5 | POLIA DC09 - 1794735
770005 | 43.B6 | POLIA DC09 - 1921317
770006 | 43.B6 | POLIA DC09 - 1921318
662076 | 59.P4 | POLIA DO ALTERNADOR 10V1600 MTU CËD. XP57521300021
663057 | 40.A3 | POLIA DO COMANDO DO VENTILADOR MOTOR IVECO PN-504239544
876310 | 01.G4 | PONTE CONECTORA BTWM 2.5mm2/10 POLOS PADRAO - 10289047
876321 | 01.G4 | PONTE CONECTORA P. BORNE MOLA BTM 6MM 10P 10289055
876311 | 30.C3 | PONTE CONECTORA P/ BORNE A PARAFUSO 2,5 MM (2P) - 10288981
876316 | 01.H4 | PONTE CONECTORA P/ BORNE A PARAFUSO 2,5MM (10P) - 10288984
876317 | 30.C3 | PONTE CONECTORA P/ BORNE A PARAFUSO 4MM (10P) - 10288988
876307 | 01.G4 | PONTE CONECTORA P/ BORNE A PARAFUSO 6MM (10P) - 10288992
876306 | 30.C3 | PONTE CONECTORA P/ BORNE A PARAFUSO 6MM (2P) - 10288989
876308 | 01.G4 | PONTE CONECTORA P/ BORNE A PARAFUSO 6MM (4P) - 10288991
876322 | 02.J5 | PONTE CONECTORA PC-BTWO 6I/2 - 12603907
876323 | 02.J5 | PONTE CONECTORA PC-BTWO 6I/7 - 12603930
876318 | 02.D5 | PONTE DE FECHAMENTO BORNE MOLA 10,0MM (2P) - 10289056
876324 | 02.D5 | PONTE DE FECHAMENTO BORNE MOLA 10,0MM (4P) - 10289058
876300 | 01.G4 | PONTE DE FECHAMENTO BORNE MOLA 2,5MM (2P) - 10289044 1028904
876301 | 01.G4 | PONTE DE FECHAMENTO BORNE MOLA 2,5MM (4P) - 10289046 1028904
876313 | 30.C3 | PONTE DE FECHAMENTO BORNE MOLA 4,0MM (10P) - 10289051
876302 | 01.G4 | PONTE DE FECHAMENTO BORNE MOLA 4,0MM (2P) - 10289048 1028904
876303 | 01.G4 | PONTE DE FECHAMENTO BORNE MOLA 4,0MM (4P) - 10289050 1028905
876304 | 01.G4 | PONTE DE FECHAMENTO BORNE MOLA 6,0MM (2P) - 10289052 1028905
876305 | 01.G4 | PONTE DE FECHAMENTO BORNE MOLA 6,0MM (4P) - 10289054 1028905
876314 | 30.C3 | PONTE DE FECHAMENTO BORNE MOLA 6MM (10P) - 10289055
900216 | 30.C3 | PONTE DE INSERCAO EB 10- 8 - 10 POLOS - 0202138
900215 | 30.C3 | PONTE DE INSERCAO EB 10-6-10 POLOS - 0201139
911013 | 03.F4 | PONTE DE LIGACAO COMPLETA CA628/2 - BORNE CTS50/70MM
911012 | 30.C3 | PONTE DE LIGACAO COMPLETA CA721/10 - BORNE 2,5MM BORNE -
911010 | 13.H1 | PONTE DE LIGACAO COMPLETA CA722/10 - BORNE 4MM CTS2.5U
911011 | 13.H1 | PONTE DE LIGACAO COMPLETA CA723/10 - BORNE 6MM CA723/1
683070 | 25.E4 | PONTE RETIFICADORA 220V - 10017187
180393 | 27.G4 | PONTE RETIFICADORA 35A 1000V (FIO) REF. KBPC3510W
683077 | 23.A4 | PONTE RETIFICADORA 380-480V - 10017188
180498 | 01.C2 | PONTE RETIFICADORA 50A 1000V - REF. KBPC5010
683079 | 25.E4 | PONTE RETIFICADORA DE ONDA COMPLETA 220V 10017419
683078 | 25.E4 | PONTE RETIFICADORA MEIA ONDA 380/440V - 10017395
180494 | 04.H4 | PONTE SEMIKRON - SKB 25/04 (25A/400V) - MONOFASICA
980095 | 24.B3 | PONTE SKB 50/04 - MONOF.
40431 | 001.C4 | PONTEIRA BITS 105MM PHILLIPS MAGNETICO
40448 | 005.A2 | PONTEIRA BITS 105MM PHILLIPS/FENDA MAGNETICO FORA DE
40430 | 001.C4 | PONTEIRA BITS 65MM PHILLIPS MAGNETICO
40449 | 001.C4 | PONTEIRA BITS 65MM PHILLIPS/FENDA MAGNETICO
240015 | 002.A4 | PONTEIRA MINIPA MTL-1
240035 | 002.A3 | PONTEIRA MINIPA MTL-7A SUBSTIT
990481 | 27.G4 | PONTO DE TERMINACAO OPTICA 2F CZ - 35250162 - FURUKAWA
668976 | 40.C4 | PORCA - 2318D208.709
660112 | 38.A3 | PORCA AUTO TRAV. SEXT. M4X0,7X5 ZTAM P/ AMORTECEDOR
881059 | 47.B2 | PORCA AUTO TRAVANTE M6
770082 | 40.B3 | PORCA DO COLETOR DE ESCAPE - 1439416
665242 | 40.B4 | PORCA FLANGEADA - 990946
881534 | 60.E1 | PORCA FLANGEADA M10 INOX
770135 | 40.B3 | PORCA FLANGEADA STD 3360 - 1387007
881055 | 69.C5 | PORCA GAIOLA M6 BICROMAT.STD 93021
952240 | 01.A5 | PORCA LOSANGULAR 3/8 GE - IN-6302
952250 | 59.A1 | PORCA LOSANGULAR C/MOLA 1/4"
131740 | 73.B1 | PORCA OLHAL 5/8"
131750 | 83.D3 | PORCA QUADRADA M-16
684550 | 30.C1 | PORCA SEXTAVADA (ROSCA ESQUERDA) MOTOSSERA CARCACA 80/90 COD. WE
880378 | 69.A2 | PORCA SEXTAVADA 1/4" - AUTO TRAVANTE
880363 | 69.C2 | PORCA SEXTAVADA M 4 BICROM. (ELETRONEMA)
880562 | 69.B2 | PORCA SEXTAVADA M 5 BICROM.
880392 | 31.A3 | PORCA SEXTAVADA M 6 ARRUELADA BICROM.(8.8)
880364 | 69.C5 | PORCA SEXTAVADA M 6 BICROM.
880366 | 69.A3 | PORCA SEXTAVADA M 6 INOX
880360 | 69.B4 | PORCA SEXTAVADA M 8 ARRUELADA BICROM.(8.8)
880358 | 69.B4 | PORCA SEXTAVADA M 8 BICROM. (ELETRONEMA)
880375 | 69.C4 | PORCA SEXTAVADA M 8 BICROM. AUTO TRAVANTE
881765 | 69.A3 | PORCA SEXTAVADA M 8 INOX
881527 | 69.C3 | PORCA SEXTAVADA M10 (8.8 BICROM.)
881748 | 31.C2 | PORCA SEXTAVADA M10 INOX
881752 | 31.B2 | PORCA SEXTAVADA M12
770550 | 40.A3 | PORCA SEXTAVADA M12 - 0815115
881791 | 69.C3 | PORCA SEXTAVADA M12 (8.8 BICROM.)
881625 | 31.B2 | PORCA SEXTAVADA M12 COM FLANGE BICROM.(8.8)
881749 | 69.A4 | PORCA SEXTAVADA M12 INOX
881795 | 31.B2 | PORCA SEXTAVADA M14 (ZB.)
881792 | 31.B2 | PORCA SEXTAVADA M16 (8.8 BICROM.)
881761 | 69.C3 | PORCA SEXTAVADO 1/2"
881751 | 69.B2 | PORCA SEXTAVADO 1/4 - (INOX)
881755 | 31.A3 | PORCA SEXTAVADO 1/4 - GEOMET
881750 | 69.A5 | PORCA SEXTAVADO 1/4 ZB - ALTA
881710 | 69.B2 | PORCA SEXTAVADO 1/8
881790 | 69.B2 | PORCA SEXTAVADO 3/16"
881766 | 31.A2 | PORCA SEXTAVADO 3/4''
881730 | 31.A3 | PORCA SEXTAVADO 3/8 - GEOMET
881760 | 69.C3 | PORCA SEXTAVADO 3/8" ZB
881762 | 69.C4 | PORCA SEXTAVADO 3/8" GALV.FOGO
881763 | 69.A3 | PORCA SEXTAVADO 3/8" INOX
881754 | 31.A3 | PORCA SEXTAVADO 5/16 - GEOMET
881772 | 69.A3 | PORCA SEXTAVADO 5/16'' - INOX
881770 | 69.B2 | PORCA SEXTAVADO 5/16" - ZB
881771 | 69.C2 | PORCA SEXTAVADO 5/8
881720 | 31.B2 | PORCA SEXTAVADO 7/8"
291431 | 005.B4 | PORTA DOCUMENTO 234 X 253mm - COD.71160
400174 | 59.D4 | PORTA EQUIPAMENTO SLIM BR 3 BLOCOS DUTOTEC - DT-64444-10
440102 | 59.C3 | PORTA FUSIVEL C/FIO ENGATE RAPIDO (TORPLAS - 650)
440017 | 03.H6 | PORTA FUSIVEL CARTUCHO 1 POLO RT18-32 690VCA ATE 32A - 13443
440016 | 03.H6 | PORTA FUSIVEL CARTUCHO 2 POLOS RT18-32 690VCA ATE 32A 13444
900683 | 01.A6 | PORTA IDENTIFICACAO KLM 1004306 PHOENIX
875632 | 59.B3 | PORTA PLAQUETA APP30-120 DESLIGA 12642429 1264242
875633 | 02.G5 | PORTA PLAQUETA APP30-123 EM OPERACAO 13032328 1303232
875631 | 02.G5 | PORTA PLAQUETA APP30-125 LIGA 12642939 1264293
875634 | 59.B4 | PORTA PLAQUETA APP30-222 PARADA DE EMERGENCIA 12622820 1262282
875635 | 59.B4 | PORTA PLAQUETA APP30-225 FALHA - 13018284 1301828
875630 | 02.G5 | PORTA PLAQUETA APP30-243 LIGA/DESLIGA 12720641 1272064
874383 | 59.C3 | PORTA PLAQUETA TRANSPARENTE APP30T - 10185886
874382 | 59.C4 | PORTA-PLAQ. C/PLAQ. BWARTTM - 0233
874380 | 59.A4 | PORTA-PLAQ.C/PLAQ. 30X50 TRANSP APP30T - 03550232
910008 | 01.B5 | POSTE ES2N - DIN REF. CA702
910031 | 02.L5 | POSTE ES2N - DIN REF. CA802
900181 | 02.J6 | POSTE FINAL 70MM2 CINZ ALTO DIN 35 X 15 CINZA - CA202
900005 | 20.A3 | POSTE FINAL AEB 35 SC/1 - WEIDMULLER 1991920000
876325 | 19.M2 | POSTE FINAL PF3-BTW CINZA - 10289060
876320 | 01.F4 | POSTE FINAL PF4-BTW CINZA - 10289061
900682 | 01.A5 | POSTE P/SAK E/UK 1201442 PHOENIX
80267 | 90.A1 | POSTE RETO 8M COM FLANGE GALV. A FOGO PRGS-8
180450 | 04.G4 | POTENCIOMETRO 4K7LIN 513
180490 | 04.G4 | POTENCIOMETRO 10 VOLTAS 3590-S 5K AZUL
480463 | 04.G4 | POTENCIOMETRO 10K C/ FIO 1VOLTA
180420 | 06.E3 | POTENCIOMETRO 5K C2S-901147701 FURO 22mm COD 1147701 UTILIZA
180465 | 04.H4 | POTENCIOMETRO BOURNS MOD. 3590S - 10 VOLTAS - 2 K
180458 | 04.G4 | POTENCIOMETRO LINEAR S/CHAVE - 100 K
870405 | 03.G6 | POTENCIOMETRO MONOBLOCO CSW-MPK-M5K - 15987773
180500 | 21.E4 | POTENCIOMETRO MULTI-VOLTAS 3590-S 10K
180499 | 04.G4 | POTENCIOMETRO SPECTROL - 533 - 03 VOLTAS - 1 K
180495 | 04.H4 | POTENCIOMETRO SPECTROL MOD. 534 - 10 VOLTAS - 5 K EM FALT
90081 | 28.E3 | PRATEADOR 1LT - (NITRATO DE PRATA) sempre
660577 | 37.C3 | PRE FILTRO DE COMB. PERKINS 1106A/1104 - 70TAG2 PN 4415122
660691 | 37.C3 | PRE-FILTRO DE COMBUSTIVEL - 130306360
60070 | 005.C3 | PREGO DE ACO 10 x 10mm(PACOTE COM 100 PÃS)
873273 | 02.A5 | PRENSA CABOS DWP225 - PCDWP225 - 10725673
873190 | 02.A5 | PRENSA CABOS PC DWA 400 - 10046554
873244 | 02.A5 | PRENSA CABOS PC2 ACW 100 - 160 - 10583668
873251 | 02.A5 | PRENSA CABOS PC2 ACW 250 - 250 - 10583669
870118 | 02.A5 | PRENSA CABOS PCDWA630-800 - 10186433
131765 | 32.C4 | PRESILHA DE LATAO P/ CABO ALUMINIO ATE 70MM TEL 747 REF. TE
131767 | 32.C3 | PRESILHA DE LATAO P/ CABO ATE 70MM TEL 746
131761 | 32.C4 | PRESILHA DE LATAO P/CABO DE COBRE 35/50mm - 744 (5581) 744 (55
131760 | 77.C3 | PRESILHA P/ FITA ACO INOX - PADR├O
950067 | 35.A4 | PRESILHA P/FIXACAO CABO ACO NO PERFILADO
690121 | 41.B3 | PRIMER ALQ.VERMELHO 3,6L - 0701.0003
690041 | 69.A4 | PRIMER EPOXI AMINA BRANCO (3,27 LITROS) - 10003231 (COMP B
690156 | 41.B5 | PRIMER LACKPOXI S 37 VERMELHO OXIDO - 10004652 JUNTO C
770166 | 40.B3 | PRISIONEIRO - 1427834
668975 | 40.B4 | PRISIONEIRO - 2313H238.709
50851 | 54.A3 | PROJETOR EM ALUMINIO PTAF 150W - HQI - BRANCO
50549 | 001.E1 | PROJETOR LED 200W 6500K PT BIV
50522 | 30.H5 | PROJETOR LED 50 PRETO 4000K - TASCHIBRA - FORA DE LINHA MATERIA
790942 | 003.C4 | PROJETOR LED ESSENTIAL 100W 6500K 9500lm - 911401836586 BVP153
50854 | 32.E5 | PROJETOR LED PRO III 200W 6,5K (15.000 Lumens)
790940 | 001.D6 | PROJETOR LED100 100W 6500K 10000lm - PHILIPS BVP091
50811 | 27.D2 | PROJETOR P/LAMP. HALOGENA 150W 220V (BRANCO)
50810 | 54.B3 | PROJETOR P/LAMP. HALOGENA 150W 220V (PRETO)
50820 | 54.A1 | PROJETOR P/LAMP. HALOGENA 300/500W 220V (BRANCO)
50830 | 54.A1 | PROJETOR P/LAMP. HALOGENA 300/500W 220V (PRETO) FORA DE
50831 | 27.D2 | PROJETOR P/LAMP. HALOGENA 1000W 220V (PRETO)
50865 | 30.F1 | PROJETOR RET. 160W ALUMINIO E-27
50861 | 74.C3 | PROJETOR RET. 250W ALUMINIO E-27
50864 | 72.A1 | PROJETOR RET. 250W ALUMINIO E-40
50862 | 72.C3 | PROJETOR RET. 400W E-40 RA400T
50860 | 72.C3 | PROJETOR RET. 400W E-40 PTAR 400/500 MATERIA
50850 | 28.B2 | PROJETOR RETANG. P/LAMP. HAL.300/500W XS118 C/SENSO
50638 | 003.D1 | PROJETOR TA 160W E-27 TASCHIBRA
141062 | 20.F4 | PROLONGADOR P/CAIXA OCTO. 33043457 (TIGRE)
951428 | 69.B2 | PROLONGADOR P/VERGALHAO 1/2 X 50 MM
951421 | 46.C2 | PROLONGADOR P/VERGALHAO 1/4 X 50 MM
951424 | 29.H1 | PROLONGADOR P/VERGALHAO 3/8 X 50 MM
951425 | 31.C3 | PROLONGADOR P/VERGALHAO M6 X 18MM
951426 | 31.B3 | PROLONGADOR P/VERGALHAO M8 X 24MM
872215 | 02.D2 | PROTECAO CONTRA SURTO CLASSE I E II 275V 60KA - 10609715 USAR CO
872221 | 02.D2 | PROTECAO CONTRA SURTO CLASSE I E II 275V 60KA - 11402918 CONTATO
872210 | 05.D4 | PROTECAO CONTRA SURTO CLASSE II 275V 12KA - 11402920
872228 | 04.D2 | PROTECAO CONTRA SURTO CLASSE II 275V 20KA - 11402921
872213 | 02.D2 | PROTECAO CONTRA SURTO CLASSE II 275V 20KA - 14827873
872214 | 02.D2 | PROTECAO CONTRA SURTO CLASSE II 275V 40KA - 14827874 Ant 106
872209 | 02.D2 | PROTECAO CONTRA SURTO CLASSE II 275V 45KA - 11402919
202900 | 19.O2 | PROTECAO CONTRA SURTO DPS 20KA/275V CLASSE II - EMBRASTEC
202901 | 19.O2 | PROTECAO CONTRA SURTO DPS 45KA/275V CLASSE II - EMBRASTEC
202902 | 19.O2 | PROTECAO CONTRA SURTO DPS 60KA/275V CLASSE I+II - EMBRASTEC
202903 | 19.O2 | PROTECAO CONTRA SURTO DPS 90KA/275V CLASSE I+II - EMBRASTEC
202921 | 31.A2 | PROTECAO CONTRA SURTO DPS CLASSE II 10KV CABO 3X1,5 - 60CM
980381 | 04.I4 | PROTETOR ANTI-RAIO BASE 2CONT. + TERRA F500003 - EMBRASTEC CLASSE
980377 | 04.A4 | PROTETOR ANTI-RAIO DC 24 SYSTEM IV
980380 | 04.I4 | PROTETOR ANTI-RAIO DCSYSTEM 24VCC 1PAR F507241 - EMBRASTEC CLASSE
980376 | 05.A4 | PROTETOR ANTI-RAIO ELETRISYSTEM
980379 | 04.I4 | PROTETOR ANTI-RAIO MONOFASICO/ BIFASICO F501002 - EMBRASTEC
202926 | 59.A3 | PROTETOR C. TELEF/ENERG DPS S800 882.J.020 / ETHERNET Disposi
900175 | 34.C1 | PROTETOR DE BARRAMENTO S-682003
980378 | 59.C4 | PROTETOR DE SURTO DPS 2 EST. P/ ETHERNET 10/100 CLAMPER
900635 | 59.B4 | PROTETOR P/ REDE CAN PT5-HF-12DC-ST
900637 | 01.H4 | PROTETOR P/ REDE RS 485 PT5-HF-5DC-ST
640031 | 06.F3 | PROTETOR P/ TOMADA CART. C/ 10PC
873859 | 03.G6 | PROTETOR PARA BARRA DISTRIBUICAO LATERAL IS3 - 11402909
871015 | 02.C2 | PROTETOR PARA PTC 220VCA MOD. RPW-PTC-E05 - 10075636
330529 | 001.K2 | PROTETOR SEGURANCA DE TOMADAS P/BEBE
330925 | 001.I2 | PULSADOR CAMP.(PULSE) 10A 250V BR GRACIA (85312)
310024 | 001.G3 | PULSADOR CAMPANHIA MODULO SINO BR 510001 PEZZI
250043 | 001.J3 | PULSADOR P/ CAMPAINHA 10A - 250V C/PLACA 4X2" - 130111 1332136
250049 | 001.J3 | PULSADOR P/ CAMPAINHA 10AMP 250V-PLACA 4X2/SUPORT-BR G3111-5
330572 | 32.E2 | PULSADOR P/ CAMPAINHA P/CX SIST X - (SIENA) - 6310-7 PULSADO
330520 | 31.A2 | PULSADOR P/CAMPAINHA 4 X 2 (BARI) 1101
330372 | 59.C1 | PULSADOR P/CAMPAINHA EMB. (TRADIC.) - 2101
330530 | 32.B3 | PULSADOR P/CAMPAINHA MËDULO (SIENA) - 6001
330322 | 001.K3 | PULSADOR P/CAMPAINHA SINO P/SIST. X (LINHA A) 4201
310041 | 001.H3 | PULSADOR P/CAMPAINHA SIST. X C/ CAIXA PEZZI - 61505
360114 | 32.D4 | PULSADOR P/CAPAINHA (LUMIB.) - 6511.8
360115 | 05.I3 | PULSADOR P/MINUTEIRA (LUMIB.) - 6512.8
330141 | 32.A3 | PULSADOR PARA MINUTEIRA BRANCO (6002)
130381 | 73.C1 | PUNHO DE MANOBRA C/BLOQUEIO KIRK MOD.GV-A03KD
874390 | 02.K5 | PUNHO SACA FUSIVEL NH - 10185944
111006 | 61.D3 | QUADRO COM TOMADAS 300X300X200 1X3P+T=32A + 2X2P+T=20A QUADRO
100575 | 28.C5 | QUADRO COMANDO PVC 30X20X13CM CCP3020/OP REF.913401
100577 | 27.D4 | QUADRO COMANDO PVC 30X20X13CM CCP3020/TR REF.91342
879310 | 05.B1 | QUADRO COMPLETO 2 LINHAS EMB. BR 36P TTW 01 QD0 14918687
879300 | 05.B1 | QUADRO COMPLETO 2 LINHAS SOB. BR 36P TTW 01 QD0 14918770
879311 | 05.A1 | QUADRO COMPLETO 3 LINHAS EMB. BR 54P TTW 01 QD0 14918751
879301 | 05.A1 | QUADRO COMPLETO 3 LINHAS SOB. BR 54P TTW 01 QD0 14918774
110000 | 57 | QUADRO DE COMANDO 300 X 300 X 200 MM
100860 | 57 | QUADRO DE COMANDO 300 X 300 X 200 MM 1LBR000063AFCB
100510 | 57 | QUADRO DE COMANDO 380 X 320 X 170 MM
100520 | 57 | QUADRO DE COMANDO 380 X 320 X 220 MM
110001 | 57 | QUADRO DE COMANDO 400 X 300 X 200 MM
100540 | 57 | QUADRO DE COMANDO 480 X 380 X 170 MM
100550 | 57 | QUADRO DE COMANDO 480 X 380 X 220 MM
100695 | 61.F1 | QUADRO DE COMANDO 480 X 380 X 220 MM (ACO INOX)
100551 | 64 | QUADRO DE COMANDO 480 X 380 X 220 MM C/FLANGE (MT)
110002 | 57 | QUADRO DE COMANDO 500 X 400 X 200 MM
100912 | 57 | QUADRO DE COMANDO 500 X 400 X 220 MM
110729 | 57 | QUADRO DE COMANDO 500 X 400 X 250 MM
110042 | 57 | QUADRO DE COMANDO 500 X 500 X 250 MM
100770 | 60 | QUADRO DE COMANDO 500 X 500 X 250 MM com ras
100740 | 60 | QUADRO DE COMANDO 500 X 500 X 250 MM - 52047
100750 | 60 | QUADRO DE COMANDO 500 X 500 X 250 MM - 52048
100760 | 60 | QUADRO DE COMANDO 500 X 500 X 250 MM - 52049
100555 | 50.B1 | QUADRO DE COMANDO 600 X 340 X 250 MM
110003 | 57 | QUADRO DE COMANDO 600 X 400 X 200 MM
100570 | 57 | QUADRO DE COMANDO 600 X 480 X 170 MM
100580 | 57 | QUADRO DE COMANDO 600 X 480 X 220 MM
100585 | 64 | QUADRO DE COMANDO 600 X 480 X 350 MM
110004 | 57 | QUADRO DE COMANDO 600 X 500 X 200 MM
110005 | 57 | QUADRO DE COMANDO 600 X 500 X 250 MM
110006 | 57 | QUADRO DE COMANDO 600 X 800 X 200 MM
100610 | 57 | QUADRO DE COMANDO 760 X 480 X 170 MM
100620 | 57 | QUADRO DE COMANDO 760 X 480 X 220 MM
100630 | 57 | QUADRO DE COMANDO 760 X 600 X 220 MM
100632 | 40 | QUADRO DE COMANDO 760 X 600 X 350 MM
110013 | 57 | QUADRO DE COMANDO 800 X 600 X 200 MM
110007 | 57 | QUADRO DE COMANDO 800 X 600 X 250 MM
100826 | 64 | QUADRO DE COMANDO 900 X 600 X 400 MM
100640 | 57 | QUADRO DE COMANDO 950 X 600 X 220 MM
110008 | 57 | QUADRO DE COMANDO 1000 X 600 X 250 MM
100608 | 64 | QUADRO DE COMANDO 1000 X 600 X 250 MM
100625 | 64 | QUADRO DE COMANDO 1000 X 700 X 350 MM - RACK GERADOR
110016 | 57 | QUADRO DE COMANDO 1000 X 800 X 250 MM
100934 | 64 | QUADRO DE COMANDO 1200 X 1200 X 350 MM (2 Portas Frontais)
100678 | 40 | QUADRO DE COMANDO 1200 X 1200 X 600 MM C/ 2 Portas(F/T) 2PL.
100660 | 57 | QUADRO DE COMANDO 1200 X 760 X 220 MM
100670 | 57 | QUADRO DE COMANDO 1200 X 760 X 350 MM
110009 | 57 | QUADRO DE COMANDO 1200 X 800 X 250 MM
990035 | 19.I2 | QUADRO DE COMANDO 1200 X 800 X 260 MM
110010 | 57 | QUADRO DE COMANDO 1200 X 800 X 350 MM
100675 | 40 | QUADRO DE COMANDO 1600 X 800 X 400 MM
110500 | 61.H3 | QUADRO DE COMANDO SOB. PES/FBV CZ IP66 400 X 300 X 200MM REF. RI
190097 | 61.E1 | QUADRO DE COMANDO TAMPA TRANSP. CCP3020 COD. 913422 300 X 2
873082 | 004.D1 | QUADRO DISTRIB.DO MINIDISJUNTOR QDW02-04FE EMBUTIR 11377476 1137747
873081 | 004.C1 | QUADRO DISTRIB.DO MINIDISJUNTOR QDW02-06BR EMBUTIR 11377510 1137751
873083 | 004.F1 | QUADRO DISTRIB.DO MINIDISJUNTOR QDW02-08FE EMBUTIR 11377482 1137748
873073 | 01.G1 | QUADRO DISTRIB.DO MINIDISJUNTOR QDW02-12 BR EMBUTIR 113774791137747
873084 | 005.D1 | QUADRO DISTRIB.DO MINIDISJUNTOR QDW02-12FE EMBUTIR 11377484 1137748
873305 | 005.B1 | QUADRO DISTRIB.DO MINIDISJUNTOR QDW02-12FS SOBREPOR 113774021137740
873085 | 005.E1 | QUADRO DISTRIB.DO MINIDISJUNTOR QDW02-18FE EMBUTIR 11377475 1137747
873306 | 005.F1 | QUADRO DISTRIB.DO MINIDISJUNTOR QDW02-18FS SOBREPOR 113773861137738
873086 | 005.D1 | QUADRO DISTRIB.DO MINIDISJUNTOR QDW02-24FE EMBUTIR 11377486 1137748
873307 | 005.E1 | QUADRO DISTRIB.DO MINIDISJUNTOR QDW02-24FS SOBREPOR 1377398 1137739
873080 | 005.C1 | QUADRO DISTRIB.DO MINIDISJUNTOR QDW02-36FM EMBUTIR-11377478 1137747
873302 | 004.D1 | QUADRO DISTRIB.DO MINIDISJUNTOR QDW02-4 FS SOBREPOR 113774011137740
873303 | 004.E1 | QUADRO DISTRIB.DO MINIDISJUNTOR QDW02-6 FS SOBREPOR 113774001137740
873304 | 004.F1 | QUADRO DISTRIB.DO MINIDISJUNTOR QDW02-8 FS SOBREPOR 113774031137740
873076 | 005.B1 | QUADRO DISTRIB.P/MINIDISJUNTOR QDW02-12BR SOBREPOR 11377468 1137746
873308 | 005.C1 | QUADRO DISTRIB.P/MINIDISJUNTOR QDW02-18BR SOBREPOR 11377471 1137747
873074 | 005.F1 | QUADRO DISTRIB.P/MINIDISJUNTOR QDW02-24BR EMBUTIR 11377483 1137748
873117 | 01.J4 | QUADRO DISTRIB.P/MINIDISJUNTOR QDW02-36BR EMBUTIR 11377481 1137748
873078 | 01.I1 | QUADRO DISTRIB.P/MINIDISJUNTOR QDW02-6BR SOBREPOR 11377447 1137744
873309 | 004.E1 | QUADRO DISTRIB.P/MINIDISJUNTOR QDW02-8BR SOBREPOR 11377473 1137747
873369 | 004.C1 | QUADRO DISTRIB.VDI QDW02-VDI-30-BE EMBUTIR TAMPA BR 14337453
990394 | 61.G2 | QUADRO MULTIPLAST 310 X 230 X 130MM CINZA DF - IP66
990393 | 61.H2 | QUADRO MULTIPLAST 310X230X130MM CINZA TAMPA TRANSPARENTE REF. 21
990390 | 61.G1 | QUADRO MULTIPLAST 400 X 300 X 200MM CINZA DF - IP66
990391 | 61.E2 | QUADRO MULTIPLAST 500 X 380 X 200MM CINZA DF - IP66
669609 | 61.D2 | QUADRO NEMA DE TRANSFERENCIA ABERTA Q.N.T.A. 40KVA 380V SKIDPARA GE
669608 | 61.C2 | QUADRO NEMA DE TRANSFERENCIA ABERTA Q.N.T.A. 60KVA 380V SKIDPARA GE
190053 | 70.C1 | QUADRO P/ 02 MEDIDORES COM BARRAMENTO - CHAPA S/DPS SEM DPS
194152 | 54 | QUADRO P/ 04 MEDIDORES ALUMINIO COM POLICARBONATO NOVO PA
190055 | 57.S (CANTO) | QUADRO P/ 04 MEDIDORES ALUMINIO PADRAO CELESC 2024 compart
190056 | 57 | QUADRO P/ 06 MEDIDORES ALUMINIO COM BARRAMENTO NOVO PA
190082 | 94.Q | QUADRO P/ 18 MEDIDORES ALUMNIO - PADRAO CELESC
100889 | 57 | QUADRO PARA MURETA 1000 X 550 X 250 MM S/LACRE - ALUMINO PADRAO
100745 | 69.A2 | QUADRO PARA MURETA 1000 X 600 X 250 MM C/LACRE
100742 | 57 | QUADRO PARA MURETA 340 X 600 X 250 MM S/LACRE
100890 | 57 | QUADRO PARA MURETA 680 X 550 X 250 MM S/LACRE - ALUMINIO PADRAO
100606 | 57 | QUADRO PARA MURETA 680 X 600 X 250 MM C/LACRE
100607 | 50.B1 | QUADRO PARA MURETA 680 X 600 X 250 MM S/LACRE
40453 | 71.A4 | QUEROSENE 50LT
667013 | 69.B2 | RADIADOR - PN T430481.709
650313 | 21.C5 | REATANCIA DE REDE TRIF. L1=38uH@361A L2=19uH@ 542A Ith=379A
650315 | 53 | REATANCIA DE CARGA TRIF. RTV 477A Impregn
650614 | 59.D1 | REATANCIA TRIF. DE REDE DE 10A 380V
650311 | 22.G5 | REATANCIA TRIF. DE REDE DE 23A a 36A
340060 | 30.G2 | REATOR CONV. BFP 220V 1 X 40W - REF.00707 ( FORA DE LINHA)
340085 | 21.G4 | REATOR ELETRONICO 1 X 20W - INTRALL REF. 02493
340080 | 59.E2 | REATOR ELETRONICO 1 X 20W - TASCHIBRA
340100 | 21.F4 | REATOR ELETRONICO 1 X 40W - TASCHIBRA - FORA DE LINHA
340125 | 26.F1 | REATOR ELETRONICO 1 X110W - TASCHIBRA MATERIA
340122 | 59.E2 | REATOR ELETRONICO 2 X 20W - TASCHIBRA - FORA DE LINHA
340123 | 21.G4 | REATOR ELETRONICO 2 X 40W - TASCHIBRA
340081 | 59.E2 | REATOR ELETRONICO 1 X 110W - INTRAL REF.05456
340126 | 59.E2 | REATOR ELETRONICO 1 X 40W - INTRALL REF.03129
340120 | 21.A3 | REATOR ELETRONICO 2 X 20W - INTRAL - FORA DE LINHA
340135 | 31.G2 | REATOR ELETRONICO 2 X 26W - INTRAL - (PL) ELETR. 4 PINOS
340130 | 59.C4 | REATOR ELETRONICO 2 X 32W - INTRAL REF.03397
340141 | 21.A3 | REATOR ELETRONICO 2 X 40W - INTRAL REF.03344 BIVOLT
340140 | 21.D2 | REATOR ELETRONICO 2 X 40W - INTRAL REF.03394-FORA DE LINHAUSAR CO
340082 | 21.G4 | REATOR ELETRONICO 2 X 110W - INTRAL REF.02530-FORA DE LINHA
340139 | 59.D4 | REATOR ELETRONICO 2 X 54W AFP PHILIPS EB254A26
340121 | 59.D4 | REATOR ELETRONICO 2 X 16W BF
340131 | 31.G1 | REATOR ELETRONICO 2 X 28W REATOR
340132 | 59.D1 | REATOR ELETRONICO T5 2 X 14W - BIVOLT INTRAL
340133 | 59.D2 | REATOR ELETRONICO T5 2 X 28W - BIVOLT INTRAL
340134 | 59.D1 | REATOR ELETRONICO T5 2 X 54W - BIVOLT INTRAL 03500
340182 | 31.F2 | REATOR P. RAP AFP 110V 2 X 32W
340193 | 21.G4 | REATOR P. RAP AFP 127V 2 X 40W
340190 | 30.G2 | REATOR P. RAP AFP 200V 2 X 40W
340261 | 30.G4 | REATOR P. RAP AFP 220V 1 X 110W
340180 | 21.G4 | REATOR P. RAP AFP 220V 2 X 20W
340181 | 59.E2 | REATOR P. RAP AFP 220V 2 X 32W
340192 | 59.E2 | REATOR P. RAP AFP 220V 2 X 40W REF. 00160
340194 | 30.G2 | REATOR P. RAP BFP 127V 1 X 40W
340240 | 59.E2 | REATOR P. RAP BFP 220V 1 X 20W
340250 | 31.F2 | REATOR P. RAP BFP 220V 1 X 40W
340191 | 30.G3 | REATOR P. RAP BFP 220V 1 X 110W
340300 | 21.H6 | REATOR V. MERC. AFP EXT 220V 125W
340310 | 31.F5 | REATOR V. MERC. AFP EXT 220V 250W
340490 | 21.F3 | REATOR V. MERC. AFP EXT 220V 250W REF.00190
340470 | 21.F3 | REATOR V. MERC. AFP EXT 220V 400W - REF. 0192
340450 | 30.G2 | REATOR V. MERC. AFP INT 220V 250W
340460 | 21.F3 | REATOR V. MERC. AFP INT 220V 400W REF. 00196
340510 | 31.F2 | REATOR V. MERC. BFP EXT 220V 80W
340540 | 31.F2 | REATOR V. MERC. BFP EXT 220V 125W
340330 | 31.F5 | REATOR V. MERC. BFP INT 220V 125W
340360 | 31.F2 | REATOR V. MERC. BFP INT 220V 250W
340430 | 59.D4 | REATOR V. MERC. BFP INT 220V 400W
340217 | 31.F5 | REATOR V. MET AFP EXT. 220V 70W
340210 | 21.G4 | REATOR V. MET AFP EXT. 220V 150W
340209 | 22.H3 | REATOR V. MET AFP EXT. 220V 250W REF.01209
340212 | 21.G3 | REATOR V. MET AFP EXT. 220V 400W REF.01210
340213 | 31.G5 | REATOR V. MET AFP EXT. 220V 1000W
340214 | 30.F4 | REATOR V. MET AFP EXT. 380V 2000W
340222 | 59.D4 | REATOR V. MET AFP INT 220V 150W
340211 | 30.F4 | REATOR V. MET AFP INT 220V 150W - MOD VTI150A26IG PHILLIPS
340390 | 31.G2 | REATOR V. MET AFP INT 220V 250W - REF.01206
340224 | 21.E4 | REATOR V. MET AFP INT 220V 400W - REF.01208
340223 | 21.E3 | REATOR V. MET BFP INT 220V 250W
340215 | 59.B4 | REATOR V. MET VSTI70A26IG - PHILIPS
340610 | 21.G3 | REATOR V. SODIO AFP EXT 220V 70W - REF. 00900
340201 | 22.H3 | REATOR V. SODIO AFP EXT 220V 250W REF.00892
340202 | 21.G3 | REATOR V. SODIO AFP EXT 220V 400W REF. 00891
340650 | 21.G4 | REATOR V. SODIO AFP INT 220V 70W
340620 | 30.F2 | REATOR V. SODIO AFP INT 220V 150W
340630 | 21.F3 | REATOR V. SODIO AFP INT 220V 250W REF.00889
340640 | 21.E4 | REATOR V. SODIO AFP INT 220V 400W REF. 00890
340680 | 31.G4 | REATOR V. SODIO BFP INT 220V 70W
340660 | 30.G2 | REATOR V. SODIO BFP INT 220V 150W
340700 | 30.G2 | REATOR V. SODIO BFP INT 220V 250W
550212 | 001.B4 | REBITADOR MANUAL 10 - 41020110
40568 | 31.C3 | REBITE C/ROSCA RECARTILHADO M8 - PLUS CABECA PLANA
40575 | 31.C3 | REBITE C/ROSCA SP-530 M5
40572 | 43.B1 | REBITE C/ROSCA SP-630 M6
680044 | 25.G3 | REBITE ESTRIADO CR D2,56X4,8 AISI 302 HQ - 14420180
881800 | 31.A4 | REBITE POP 3,0 X 10MM
881810 | 43.A5 | REBITE POP 3,2 X 10MM 245
881820 | 31.A4 | REBITE POP 4,0 X 10MM
881825 | 31.A4 | REBITE POP 4,0 X 25MM
881830 | 31.A4 | REBITE POP 4,8 X 12MM
881840 | 31.A4 | REBITE POP 4,8 X 12MM - BELENUS
881309 | 31.C3 | REBITE RIV KLE 5PO300 Z-A
881305 | 31.C3 | REBITE RIV KLE SEXT 4RF350 Z-A
881307 | 43.B3 | REBITE RIV KLE SEXT 6RF300 Z-A COD. 10261
881308 | 43.B3 | REBITE RIV KLE SEXT 8RF300 AÃO COD 10308 USAR O
881310 | 31.D2 | REBITE ROS INT PLAN RECART M6 X 17,5 ZA - 38306175.2
881301 | 69.C4 | REBITE ROS INT SEXT EXTRA-PQ M5 X 14 ZB - 3810514.1
881300 | 31.C3 | REBITE ROS INT SEXT EXTRA-PQ M6 X 16 ZB - 3810616.1
881304 | 31.C3 | REBITE ROS INT SEXT EXTRA-PQ M8 X 18 ZB - 3810818.1
999078 | 43.A7 | RECEPTOR DE SINAL GPS MOD. RT420 RELOGIO
770016 | 72.C1 | REDE DE PROTECAO DC09 - 1932332
952440 | 82.B1 | REDUCAO A DIREITA 75 X 50 X 50
952460 | 82.A2 | REDUCAO A DIREITA 100 X 100 P/38 X 38 - IM 1326
952453 | 82.E3 | REDUCAO A DIREITA 100 X 50 P/38 X 38 - IM 1326
952400 | 82.E2 | REDUCAO A DIREITA 100 X 50 P/50 X 50
952410 | 83.C3 | REDUCAO A DIREITA 100 X 50 P/75 X 50
952420 | 83.E4 | REDUCAO A DIREITA 150 X 50 P/100 X 50
952450 | 83.E5 | REDUCAO A DIREITA 150 X 75 P/100 X 75
952451 | 81.D3 | REDUCAO A DIREITA 200 X 100 P/100 X 100
952430 | 83.D5 | REDUCAO A DIREITA 200 X 100 P/100 X 50
952452 | 83.E3 | REDUCAO A DIREITA 200 X 50 P/100 X 50
952456 | 82.C5 | REDUCAO A DIREITA 300 X 100 P/200 X 100
952438 | 84.E1 | REDUCAO A DIREITA 600 X 100 P/ 150 X 100 GALV. FOGO
952454 | 82.E4 | REDUCAO A ESQUERDA 100 X 50 P/38 X 38 - IM 1327
952455 | 82.D4 | REDUCAO A ESQUERDA 100 X 50 P/50 X 50 - IM 1327
952472 | 84.B1 | REDUCAO A ESQUERDA 1000 X 100/500 X 100 P/LEITO GALV.ELETROL
952461 | 81.D2 | REDUCAO A ESQUERDA 200 X 100 P/100 X 100
952464 | 83.B2 | REDUCAO A ESQUERDA 200 X 50 P/100 X 50
952465 | 82.C5 | REDUCAO A ESQUERDA 300 X 100 P/200 X 100
952434 | 84.F3 | REDUCAO A ESQUERDA 300 X 100 P/200 X 50
952470 | 82.D5 | REDUCAO A ESQUERDA 400 X 100 P/200 X 100
952458 | 82.D5 | REDUCAO A ESQUERDA 400 X 100 P/200 X 100 - GF #18
952270 | 82.D3 | REDUCAO CONC. 50 X 50 P/38 X 38
952281 | 82.D4 | REDUCAO CONC. 100 X 50 P/38 X38
952280 | 82.D4 | REDUCAO CONC. 100 X 50 P/50 X 50
990101 | 83.E4 | REDUCAO CONC. 100 X 75 P/75 X 75 MM
952098 | 82.D4 | REDUCAO CONC. 100 X 100 P/50 X 50
952273 | 81.D3 | REDUCAO CONC. 150 X 50 P/100 X 50 GALV. A FOGO
952272 | 84.D2 | REDUCAO CONC. 150 X 50 P/38X38
952295 | 82.D4 | REDUCAO CONC. 150 X 100 P/100 X 100
952291 | 82.C4 | REDUCAO CONC. 150 X 100 P/100 X 50
952320 | 82.C2 | REDUCAO CONC. 200 X 50 P/100 X 50
952321 | 82.D4 | REDUCAO CONC. 200 X 50 P/150 X 50
952271 | 84.F3 | REDUCAO CONC. 200 X 50 P/38 X 38
952340 | 84.E3 | REDUCAO CONC. 200 X 100 P/100 X 100
952310 | 84.F2 | REDUCAO CONC. 200 X 100 P/150 X 100
952391 | 83.C5 | REDUCAO CONC. 200 X 100 P/50 X 50
951868 | 84.F3 | REDUCAO CONC. 250 X 50 P/150 X 50
951875 | 82.D4 | REDUCAO CONC. 250 X 100 P/150 X 100 GF
952385 | 83.E3 | REDUCAO CONC. 300 X 50 P/ 200 X 50
952330 | 83.E3 | REDUCAO CONC. 300 X 100 P/100 X 100
952360 | 82.D5 | REDUCAO CONC. 300 X 100 P/100 X 50
952350 | 83.E1 | REDUCAO CONC. 300 X 100 P/150 X 100
952370 | 82.D5 | REDUCAO CONC. 300 X 100 P/200 X 100
952373 | 81.C1 | REDUCAO CONC. 300 X 100 P/200 X 100 - GF
952386 | 80.C2 | REDUCAO CONC. 300 X 50 P/ 100 X 50
952380 | 84.F3 | REDUCAO CONC. 300 X 50 P/ 150 X 50
990106 | 83.E3 | REDUCAO CONC. 300 X 50 X 150X 50MM #20
951861 | 84.A1 | REDUCAO CONC. 400 X 100 P/ 200 X 100
951863 | 84.D2 | REDUCAO CONC. 400 X 100 P/ 200 X 100 P/ LEITO
952285 | 84.C2 | REDUCAO CONC. 400 X 100 P/ 300 X 100
951862 | 83.E5 | REDUCAO CONC. 400 X 200 P/ 100 X 100
951867 | 84.D2 | REDUCAO CONC. 400X100 P/ 100X100 GE
951873 | 81.B4 | REDUCAO CONC. 500 X 100 P/ 200 X 100 - GF
951871 | 80.D1 | REDUCAO CONC. 500 X 100 P/ 300 X 100 - IN-1024
951876 | 84.C2 | REDUCAO CONC. 500 X 100 P/ 400 X 100 P/ ELETROCALHA
951874 | 84.F5 | REDUCAO CONC. 500 X 100 P/ 400 X 100 P/ LEITO
952390 | 84.A1 | REDUCAO CONC. 600 X 100 P/ 300 X 100MM
952392 | 80.E1 | REDUCAO CONC. 600 X 100 P/ 500 X 100MM
952323 | 84.C2 | REDUCAO CONC. 600 X 150 P/ 300 X 150
952324 | 80.C1 | REDUCAO CONC. 700 X 100 P/ 300 X 100
953162 | 81.E3 | REDUCAO CONC. LISA 200 X 100 P/100 X 100 INOX
50440 | 002.C5 | REFLETOR LED 70W BRANCO 6500K - TASCHIBRA
50523 | 003.E4 | REFLETOR LED 70W PRETO 6500K - TASCHIBRA FORA DE
50533 | 002.G4 | REFLETOR LED DEEP 100W BIVOLT 6500K (LUZ BRANCA) NLDCOBR
50528 | 04.A6 | REFLETOR LED DEEP 200W BIVOLT 6500K (LUZ BRANCA) Modelo
50525 | 003.E4 | REFLETOR LED DEEP 20W BIVOLT 6500K (LUZ BRANCA)
50529 | 003.F2 | REFLETOR LED DEEP 30W BIVOLT 6500K (LUZ BRANCA)
50595 | 004.C4 | REFLETOR LED SLIM 100W BIVOLT 6500K - AVANT
50597 | 004.C4 | REFLETOR LED SLIM 150W BIVOLT 6500K - AVANT
50596 | 004.C4 | REFLETOR LED SLIM 200W BIVOLT 6500K - AVANT
50710 | 003.B4 | REFLETOR LED SMART ECO 100W AUTOVOLT 5500K - LUMANTI 8000 LU
50721 | 003.B4 | REFLETOR LED SMART ECO 150W AUTOVOLT 5500K - LUMANTI 12000 L
50711 | 003.A4 | REFLETOR LED SMART ECO 200W AUTOVOLT 5500K - LUMANTI 16000 L
50712 | 003.A4 | REFLETOR LED SMART ECO 300W AUTOVOLT 5500K - LUMANTI 24000 L
50747 | 004.C2 | REFLETOR LED START 50W VERDE AUTOVOLT - LUMANTI RV50 4000 LU
50748 | 004.D2 | REFLETOR LED START 100W VERDE AUTOVOLT - LUMANTI RV100 8000 LU
50545 | 003.B3 | REFLETOR LED TR 100W 6500K BRANCO - 6328
50535 | 003.B3 | REFLETOR LED TR 100W 6500K PRETO 6329 #AVLI#
50539 | 003.E4 | REFLETOR LED TR 10W 6500K PRETO (7775)
50531 | 003.A2 | REFLETOR LED TR 200W 6500K PRETO - 6626
50538 | 003.E3 | REFLETOR LED TR 20W 6500K PRETO 7779
50553 | 003.F2 | REFLETOR LED TR 30W - CARCACA PRETA
50419 | 003.C1 | REFLETOR LED TR 500W 6500K PRETO - 2535
50540 | 003.D3 | REFLETOR LED TR 50W 6500K BRANCO (8513) #AVLI#
50526 | 003.D3 | REFLETOR LED TR 50W 6500K - PRETO TASCHIBRA - 8514
50550 | 003.F2 | REFLETOR LED TR-10 VERDE - CARCACA PRETA
50543 | 003.E3 | REFLETOR LED TR-10W RGB - CARCACA PRETA
50551 | 003.E4 | REFLETOR LED TR-20 VERDE - CARCACA PRETA
50544 | 003.F3 | REFLETOR LED TR-20W RGB - CARCACA BRANCO
50552 | 003.D3 | REFLETOR LED TR-50 VERDE - CARCACA PRETA
660507 | 59.C3 | REGULADOR AUTOMATICO DE TENSAO K38P1 - 13193039
665186 | 40.C2 | REGULADOR DE COMBUSTIVEL - VO21638691
660074 | 27.G3 | REGULADOR DE TENSAO (AVR-A-OPT-04E 5A AM/220M PAR (00313) Aliment
660779 | 03.A5 | REGULADOR DE TENSAO AVR SES-17 U 95-277VAC - SANELEC
660517 | 02.B1 | REGULADOR DE TENSAO AVR-A-OPT-06 5A AM/220M E9 PAR/5 COD. WE
660809 | 26.G4 | REGULADOR DE TENSAO AVR-A-OPT-12 150A S/CAIXA - 5274 AVR-A-O
668509 | 03.L1 | REGULADOR DE TENSAO DIGITAL DVC350 5A 277V - 03476
660515 | 59.G5 | REGULADOR DE TENSAO EA08A - 13533686
660554 | 02.G5 | REGULADOR DE TENSAO ETC-1 GT10 225 15071590
660537 | 02.L1 | REGULADOR DE TENSAO GRT7-TH4E 5A AM/220M PAR Aliment
660521 | 59.E4 | REGULADOR DE TENSAO GRT7-TR1 5A - JT/100T E9
660563 | 04.H1 | REGULADOR DE TENSAO GRT7-TR2 5A 220/380-480/480 REALIME
660751 | 59.G5 | REGULADOR DE TENSAO GRTA-2 Aliment
660142 | 02.A1 | REGULADOR DE TENSAO GRTD-TH3
660526 | 04.H1 | REGULADOR DE TENSAO K38P (KVA) Aliment
660519 | 02.H5 | REGULADOR DE TENSAO MODELO GRT7-TR1 HT/100T E9 PAR/5 (C¾digo
90141 | 04.I1 | REGULADOR DE TENSAO WEG GRTA-2D 7A 01-00311 - G-MEYER
770359 | 40.A4 | REGULADOR DE VALVULA - 1481810
660355 | 24.F4 | REGULADOR DE VELOCIDADE EDG5120
660350 | 27.G3 | REGULADOR DE VELOCIDADE EDG5500
660316 | 24.F2 | REGULADOR DE VELOCIDADE ESD5120
660193 | 25.G1 | REGULADOR DE VELOCIDADE ESD5330
660356 | 59.D3 | REGULADOR DE VELOCIDADE ESD5500-II
660143 | 25.G2 | REGULADOR DE VELOCIDADE GAC ESD 5111
660024 | 25.G2 | REGULADOR DE VELOCIDADE GAC ESD 5500 SINAL +
660545 | 25.G2 | REGULADOR DE VELOCIDADE HT-SG-200 12/24V
660361 | 25.G6 | REGULADOR DE VELOCIDADE K35 UGRR
660007 | 24.G4 | REGULADOR DE VELOCIDADE SG2D - PARTNUBER (8443-1003)
660371 | 02.K6 | REGULADOR DE VOLTAGEM ZM70D/ZM100D/ZG6300DM
660015 | 27.G4 | REGULADOR ELETRONICO DE TENS├O K38 LITE
870153 | 01.K1 | RELE RTW17-BA01U030SE40 3-30S - 13678199
420330 | 59.B3 | RELE 8A 24VCC 2REV RSB2A080BD
180463 | 04.G4 | RELE ACOPLADOR 6MM ALIMENT. 220VCC/VCA1
420145 | 01.A3 | RELE AE 15 SEG. 220V 60/50HZ EF2M - SEM KNOBS
420230 | 28.D1 | RELE AE 30 SEG. 220V 60/50HZ
660764 | 40.B4 | RELE AUTOMATIZADOR FREIO MOTOR UNIV. - 12V 4 TERM. - 0814
660185 | 40.B4 | RELE AUTOMOTIVO 12V 40A - DNI-0102
660187 | 40.B4 | RELE AUTOMOTIVO 24V 40A - DNI-0212
660188 | 40.B4 | RELE AUTOMOTIVO 24V 70A - DNI-0222
180517 | 19.O2 | RELE AUX. MOD. 2NA + 2NF 12 VAC/DC - 223400124640
180509 | 02.B4 | RELE AUX. MOD. 2NA + 2NF 120 VAC/DC - 223401204640
180479 | 02.B4 | RELE AUX. MOD. 2NA 25A 120VAC/DC - 223201204340
180472 | 04.I2 | RELE AUX. MOD. 2NA 25A 12VAC/DC - 223200124320
180504 | 19.O2 | RELE AUX. MOD. 4NA 25A 12VAC/DC - 223400124320
993094 | 19.L3 | RELE AUXILIAR 110VCC - CR-M110DC3 - COD. 1SVR405612R8000
993097 | 19.L2 | RELE AUXILIAR 125VCC - CR-M125DC2 - 1SVR405611R8200A COD. AB
991518 | 19.L2 | RELE AUXILIAR 125VCC - CR-M125DC3
991519 | 04.I2 | RELE AUXILIAR 125VCC - CR-M125DC4
993096 | 19.O4 | RELE AUXILIAR 220VCA - CR-M230AC2 COD. AB
180096 | 01.A1 | RELE BOMBA CONDOMINIO 220V ACIONAMENTO RBCONDS-220V - 9087
180832 | 04.C5 | RELE CICLICO 30sg / 30hs 75 X 55MM - 220V COD. RCS-041 W5394
180848 | 59.A4 | RELE CICLICO 75 X 55MM - 110 OU 220VCA - 60SEG - 60SEG
180480 | 59.B2 | RELE CONTATOR DE POTENCIA 4NA 110...125 V AC
180833 | 59.C2 | RELE DE CONTR. DE ROTAÃ├O 6 ENT PNP-220VCA/60HZ COD.DFA-6-E
182126 | 21.A2 | RELE DE CONTROLE E PROTEÃ├O T╔RMICA - PCPM6
180543 | 01.H4 | RELE DE ESTADO SOLIDO 25A/480VCA MODELO:
180531 | 23.A4 | RELE DE ESTADO SOLIDO CSR 40 AMP
180546 | 02.C4 | RELE DE ESTADO SOLIDO LOTI REF. 48 D 40 - 40 A
180551 | 06.F3 | RELE DE ESTADO SOLIDO MON. SYDH6038-VD - 9206 Control
180873 | 01.D1 | RELE DE ESTADO SOLIDO SSR-48200 200A/480VAC - M - 8824011200
180444 | 02.C4 | RELE DE IMPULSO MOD. 1NA 230 VAC - FINDER 202182304000 REF. 20
180445 | 02.B4 | RELE DE IMPULSO MOD. 1NA 24 VDC - FINDER - 202190244000 2021902
180506 | 02.C4 | RELE DE IMPULSO MOD. 2NA 24 VDC - FINDER - 202290244000
180530 | 01.D1 | RELE DE LINHA PRIVADA (RLP)
420118 | 01.C2 | RELE DE NIVEL CLPN 12/24-242VCA-VCC - CLIP
420151 | 01.A3 | RELE DE NIVEL COEL AN5 12/24-VCC
200032 | 01.L5 | RELE DE NIVEL REL 01 - MC 220V
878035 | 01.L1 | RELE DE PARADA DE EMERGENCIA CP-D 12381113 1238111
180474 | 02.C5 | RELE DE POT. 1NA FASTON 250 12 VDC - 653190124300 SERIE A
180477 | 02.C5 | RELE DE POT. 1NA FASTON 250 24 VDC - REF.653190244300 REF.653
180527 | 02.C4 | RELE DE POT. 2NA P/ PCI 12 VDC - REF. 662290120300
420136 | 02.C1 | RELE DE PROTEÃ├O DE SOBRECORENTE URPD 2404 72....2
420124 | 02.B1 | RELE DE PROTEÃ├O DE SOBRECORENTE URPE 7104 PEXTROM
420152 | 04.I1 | RELE DE PROTECAO NUMERICO REMP-GD INTELPROT REARME
420143 | 04.I1 | RELE DE PROTECAO NUMERICO URP 6000 5A 20...80
420171 | 02.L1 | RELE DE PROTECAO REMP10 ANSI 50,51, 50N, 51N- ALIM:70-250Vca
180095 | 59.C2 | RELE DE PROTECAO TERMICA - ENTRADA DE SINAL PTC 1 RELE
878018 | 01.L3 | RELE DE SEGURANÃA PROGRAMAVEL PSRW - 14202485
872021 | 01.L7 | RELE DE SEGURANCA CONTROLE PARADA EMERG. CPW17 15269158
872022 | 01.L7 | RELE DE SEGURANCA CONTROLE PARADA EMERG. CPW22 15044401
872023 | 01.L7 | RELE DE SEGURANCA CONTROLE PARADA EMERG. CPW22T 15433056
874420 | 04.F5 | RELE DE SOBR. RW 17D (0,26 a 0,43A) P/CMW09 - 10045638
874440 | 04.D4 | RELE DE SOBR. RW 17D (0,56 a 0,8A) P/CWM09 - 10045640
874450 | 04.F5 | RELE DE SOBR. RW 17D (0,85 a 1,3A) P/CWM09 - 10186034
874470 | 04.D5 | RELE DE SOBR. RW 17D (1,2 a 1,8A) P/CWM09 - 12450898
874490 | 04.E4 | RELE DE SOBR. RW 17D (1,8 a 2,8A) P/CWM09 - 12450899
874460 | 04.F4 | RELE DE SOBR. RW 17D (10 a 15A) P/CWM09 - 12450907
874500 | 04.F4 | RELE DE SOBR. RW 17D (2,8 a 4A) P/CWM09 - 12450900
874510 | 04.F4 | RELE DE SOBR. RW 17D (4 a 6,3A) P/CWM09 - 12450901
874520 | 04.E5 | RELE DE SOBR. RW 17D (5,5 a 8A) P/CWM09 - 12450903
874530 | 04.E5 | RELE DE SOBR. RW 17D (7 a 10A) P/CWM09 - 12450905
874480 | 04.F4 | RELE DE SOBR. RW 17D (8 a 12,5A) P/CWM09 - 10047029
874570 | 04.E5 | RELE DE SOBR. RW 27D (0,28 a 0,43A) P/CWM9..32 - 2735
874580 | 04.E5 | RELE DE SOBR. RW 27D (0,43 a 0,63A) P/CWM9..32 - 10186032
874590 | 04.F5 | RELE DE SOBR. RW 27D (0,56 a 0,8A) - 12140443
874600 | 04.D4 | RELE DE SOBR. RW 27D (0,8 a 1,2A) P/CWM9 32 - 10045631
874610 | 04.F4 | RELE DE SOBR. RW 27D (1,2 a 1,8A) - 10045632
874620 | 04.F4 | RELE DE SOBR. RW 27D (1,8 a 2,8A) P/CWM9 32 - 10452548
874630 | 04.E4 | RELE DE SOBR. RW 27D (10 a 15A) P/CWM12 32 - 10452384
874640 | 04.E4 | RELE DE SOBR. RW 27D (11 a 17A) P/CWM12 32 - 10452204
874650 | 04.E5 | RELE DE SOBR. RW 27D (15 a 23A) P/CWM18 32 - 10452205
874660 | 04.F4 | RELE DE SOBR. RW 27D (2,8 a 4A) P/CWM9 32 - 10452213
873054 | 04.E4 | RELE DE SOBR. RW 27D (22 a 32A) P/CWM25..32 - 10452382
874670 | 04.E4 | RELE DE SOBR. RW 27D (4 a 6,3A) P/CWM9 32 - 10045633
874680 | 04.D4 | RELE DE SOBR. RW 27D (5,6 a 8A) P/CWM9 32 - 10452197
874690 | 04.D4 | RELE DE SOBR. RW 27D (7 a 10A) P/CWM9 32 - 10045634
874700 | 04.F4 | RELE DE SOBR. RW 27D (8 a 12,5A) P/CWM9 32 - 10452967
874400 | 10.C2 | RELE DE SOBR. RW 317D (140 a 215A) - 10410005
874720 | 04.E4 | RELE DE SOBR. RW 67.1D (25 a 40A) P/CWM32/40 - 10452216
874730 | 04.F5 | RELE DE SOBR. RW 67.1D (32 a 50A) P/CWM40 - 10452217
874731 | 04.A2 | RELE DE SOBR. RW 67.2D (32 a 50A) P/CWM50/80 - 10186035
874740 | 04.E4 | RELE DE SOBR. RW 67.2D (40 a 57A) P/CWM50/80 - 10452201
874750 | 04.A2 | RELE DE SOBR. RW 67.2D (50 a 63A) P/CWM65/80 - 10452218
874770 | 04.F5 | RELE DE SOBR. RW 67.2D (63 a 80A) P/CWM50/80 - 10045636
874800 | 04.E5 | RELE DE SOBR. RW 67.4D (40 a 57A) P/CW47 77 10452201
874540 | 04.D4 | RELE DE SOBR. RW 117.1D(75 a 97A) P/CWM95/105 - 10410002
874550 | 04.D4 | RELE DE SOBR. RW 117.2D (90 a 112A) P/CW107 - 10410004
874555 | 08.C2 | RELE DE SOBR. RW 317-1D ( 100 A 150 ) 10045647
874410 | 29.A1 | RELE DE SOBR. RW 407D (240 a 360A) P/CWME420.700
874846 | 04.A2 | RELE DE SOBR. RWL27-1D3-D004 (2,8a4A)P/CWL9-45-14148943 PT
874840 | 04.D5 | RELE DE SOBR. RWL27-1D3-D01 (1,2-1,8A)P/CWL9-45- 14148939 PT
874845 | 04.A2 | RELE DE SOBR. RWL27-1D3-D028 (1,8a2,8A)P/CWL9-45-14148941 PT
874841 | 04.D5 | RELE DE SOBR. RWL27-1D3-D063 (4-6,3A)P/CWL9-45- 14148855 PT
874842 | 04.D5 | RELE DE SOBR. RWL27-1D3-D125 (8-12,5A)P/CWL9-45- 14148959 PT
874847 | 04.A2 | RELE DE SOBR. RWL27-1D3-U008 (5,6a8A)P/CWL9-45-14148946 PT
874853 | 04.F5 | RELE DE SOBR. RWL27-1D3-U010 (7-10A)P/CWL9-45- 14148958 PT
874848 | 04.A2 | RELE DE SOBR. RWL27-1D3-U015 (10a15A)P/CWL9-45-14148960 PT
874849 | 04.A2 | RELE DE SOBR. RWL27-1D3-U017 (11a17A)P/CWL9-45-14148961 PT
874843 | 04.D5 | RELE DE SOBR. RWL27-1D3-U023(15-23A)P/CWL9-45 - 14116402 PT
874850 | 04.A2 | RELE DE SOBR. RWL27-1D3-U032 (22a32A)P/CWL9-45-14119838 PT
874844 | 04.D5 | RELE DE SOBR. RWL27-1D3-U045(36-45A)P/CWL9-45 - 14149244 PT
874852 | 04.D4 | RELE DE SOBR. RWL67-2D3-U050 (32a50A)P/CWL50-95-14539197 PT
993029 | 05.C3 | RELE DE SOBRECARGA TA25DU (1-1,4A)
180385 | 04.I5 | RELE DE TEMPO CICLICO 3MIN + 30 MINUTOS COD. RCS-041/75
871908 | 01.K1 | RELE DE TEMPO RTW17 - 1 A 10 SEG - 13960964
871916 | 03.K6 | RELE DE TEMPO RTW17 - 3 A 30 MIM - 13960966
200035 | 01.K3 | RELE DE TENSAO MON. S/RET 2R 180 A 260 VCA RTM-21 220VCA
420138 | 05.A4 | RELE DTE-1- 60 SEG. 220V DIGIMEC
420139 | 01.L3 | RELE DTE-11- 60SEG 220V DIGIMEC
871915 | 01.K3 | RELE ELETRONICO NIVEL RNW-EN 100-240V50/60HZ - 10318026
871909 | 01.L4 | RELE ELETRONICO NIVEL RNW-ESE09 100-240VCA/VCC - 10318025
871918 | 07.C4 | RELE ELETRONICO TEMP. RTW-RD 1NAF3-30s24VDC - 10186469 1018646
871917 | 04.C4 | RELE ELETRONICO TEMP. RTW-RDI 2NAF1-10min24-240V50/60Hz-DC COD. WE
871914 | 01.L2 | RELE ELETRONICO TEMP.RTW-PE 1NAF3-30S24V50/60HZ-DC-10663326 1066332
874559 | 01.A1 | RELE ERWM MULTIFUNCAO DE MONITORAMENTO - 12337266 1233726
180532 | 01.L3 | RELE ESTADO SOLIDO LOTI F125RXS04-P
180550 | 11.D4 | RELE ESTADO SOLIDO METALTEX - TSZC-25A - 4/32VCC
180540 | 01.D2 | RELE ESTADO SOLIDO MONO. MOD.SSR-25AR - 4-32VCC - 75-480VCA
180537 | 02.C5 | RELE ESTADO SOLIDO MONO.MOD.SSR-40AR SINAL DE CONTR. 4-32VccTENSAO
871910 | 01.L2 | RELE FALTA DE FASE 220VCA - 12590262 1004712
871911 | 04.G2 | RELE FALTA DE FASE 380VCA - 10047122
200020 | 01.L5 | RELE FALTA DE FASE FSN 22 - MM 220V
200019 | 01.L5 | RELE FALTA DE FASE FSN 22 - MM 380V
871912 | 01.L2 | RELE FALTA DE FASE-SOB.TENSAO E SUBTENSAO 380VCA - 13960222 COD. 13
180404 | 01.E1 | RELE FALTA E SEQUENCIA DE FASE AUTOMATICO 220VCA ATE 380VCA COD. C2
420117 | 01.C2 | RELE FALTA E SEQUENCIA DE FASE AUTOMATICO CLPW 220-480V-CLIP
180447 | 04.H4 | RELE FINDER 34.51.7.024.0010 24V 6A 250V
180454 | 30.C3 | RELE FINDER REF. 3451.7.060.0010 60 VCC
50890 | 05.H3 | RELE FOTO ELETRICO 220V
170103 | 05.J3 | RELE FOTOELETRONICO C/ REDUCAO DE POT. MOD RRPZ01 MOD RRP
170100 | 05.H3 | RELE FOTOELETRONICO MOD RPZ01
170107 | 05.G2 | RELE FOTOELETRONICO P/ GRUPO DE LAMP. RAGZ01 1X50A C/ DISJ.
170102 | 05.J3 | RELE FOTOELETRONICO PARA GRUPO DE LAMP. MOD RAGZ01 MOD RAG
170101 | 32.C4 | RELE FOTOETRONICO TEMPORIZADO MOD RTPZ01
874389 | 01.L2 | RELE IMPULSO RIEW17-01E40 - 12756202
180511 | 02.D4 | RELE IND. FIX. BASE 4 REV. 125 VDC - 553491250040
870159 | 03.H1 | RELE LATCHING 1NA 48VCC 100A - 12969156
992505 | 04.J4 | RELE MINIATURA INFERIOR A 1000V 6A CR-P 01
900650 | 04.J4 | RELE MINIATURA UNICO 24VDC REL-MR- 24DC/21
900651 | 04.I4 | RELE MINIATURA UNICO 60VDC REL-MR- 60DC/21
660169 | 19.O2 | RELE MOD. INTERFACE 1 REV. 12 VDC 391100120060
180503 | 19.O2 | RELE MOD. INTERFACE 1 REV. 230 VAC - 4C.01.8.230.0060.SPA
180502 | 19.O2 | RELE MOD. INTERFACE 1 REV. 230 VDC 39.11.8.230.0060
180461 | 19.O2 | RELE MOD. INTERFACE 1 REV. 24 VDC - 4C.01.9.024.0050.SPA O conju
660168 | 19.O2 | RELE MOD. INTERFACE 1 REV. 24 VDC/AC 391100240060
180467 | 02.B5 | RELE MOD. INTERFACE 1 REV.16A 12 VDC - 486170120050SPA SERIE A
180482 | 02.B5 | RELE MOD. INTERFACE 1 REV.16A 24 VDC - 496170240050SPA SERIE A
660174 | 19.O2 | RELE MOD. INTERFACE 2 REV. 230 VAC 48.52.8.230.0060 SERIE A
660176 | 04.G6 | RELE MOD. INTERFACE 4 REV. 12 VDC 8.34.9.012.0050SPA
180468 | 02.B6 | RELE MOD.INTERFACE 2 REV. 125 VDC 48.52.7.125.0050
180473 | 02.B5 | RELE MOD.INTERFACE 2 REV.8A 12 VCD 495270120050SPA
180449 | 02.B5 | RELE MOD.INTERFACE 2 REV.8A 24 VDC 495270240050SPA
878040 | 01.K1 | RELE MONITOR DE MOVIMENTO ZERO - SZS-W/22 - 12381180 1238118
180507 | 01.L3 | RELE MONITOR DE TENSAO 24VCC - 9922 AJUSTE
180571 | 02.C4 | RELE P/ PCI 1 REV. 24 VDC 345170240010
180508 | 04.H4 | RELE P/ PCI 1 REV. 24 VDC 16A 406170240000
180572 | 02.C4 | RELE P/ PCI 2 REV. 24 VDC 405270240000
180593 | 40.D5 | RELE PROTEÃ├O DE SOBRECORRENTE 24Vdc - SEL-351A 0351A0H
204008 | 59.D3 | RELE PROTETOR DE CORR. ALTERNADA-RCA 220VCA 03 TL 5A
870128 | 01.L3 | RELE PROTETOR PTC 220VCA - 10075636
200896 | 59.B3 | RELE RCA TL 02 220V 60HZ
876028 | 01.H4 | RELE RE-BTWR 2,5R C03 - 24/48VCC - 12653916
180548 | 04.K5 | RELE RJ8 125 VDC OP:00001
870126 | 01.J1 | RELE RMW17-FF01D97 380-480 V CA 50/60 Hz (L1-L2-L3) 14226362
870161 | 01.L2 | RELE RMW17-FSN01D97 380/480VCA 50/60 Hz (L1-L2-L3) 13960218
870163 | 01.K1 | RELE RMW17-SSM01D23 220VCA 50/60 Hz MONOFASICO - 12735390
870139 | 01.L3 | RELE RPW PTC 24/240VCA 10075636 RELE P/
870148 | 01.L2 | RELE RPW-FSF 220-240V 50/60HZ - 12735387
870146 | 01.L2 | RELE RPW-FSF 380-415V 50/60HZ 14226365
870144 | 01.L2 | RELE RPWSSD36 440 V CA 50/60 Hz (L1-L2-L3) - 10075633
200092 | 01.L5 | RELE RTM MOD 20-22-24-26 C. RETARDO AJUST. LIG E DESL 1 SPDT
180099 | 59.C3 | RELE RTS-1 15H 220V
870117 | 02.C2 | RELE RTW 06S - 60S RE02-U060S-DT1 380-440Vca - 10667367
870125 | 04.A3 | RELE RTW 3A 30S ESTRELA TRIANG. 02-30 220/240Vca - 12740939
870123 | 01.L3 | RELE RTW CI 01.1800 220V 180A 1800S- CICLICO - 10046646
870121 | 01.L2 | RELE RTW CI 01.30 220V 3A 30S CICLICO - 13960088 1011841
870129 | 09.C3 | RELE RTW RD 01-60SEG 220-240Vca/24Vcc - 10046622
870134 | 01.L2 | RELE RTW RD 30-300SEG 220Vca RETAR. NA DESENG - 13678202
875202 | 05.D3 | RELE RTW RE (3-30S) RTWRW01U03SD71 10261478
870108 | 01.L3 | RELE RTW RE 01.1800 220V 180 A 1800S- RET ENERG - 10046615
870104 | 04.I2 | RELE RTW RE 01.30 220V 3 A 30S- RET ENERG - 12590261
870107 | 04.A3 | RELE RTW RE 01.300 220V 30 A 300S- RET ENERG - 12738238
870132 | 04.A2 | RELE RTW RE 01-10SEG 48VCA/24VCC - 10074555
870127 | 61.C3 | RELE RTW RE. 01-10SEG 220-240Vca/24Vcc - 035511461
870133 | 01.L3 | RELE RTW RE01 60S 50/60HZ 110/24VCC- 10046611
870124 | 04.A1 | RELE RTW17 3S - 30S 24-240VCA 50/60HZ 2NAF - 13960132
870468 | 01.L2 | RELE RTW17 A02U300SE40 - 30-300S 2NAF - 12738259 Retardo
870469 | 01.L2 | RELE RTW17 DD01U030SE40 - 3S-30S 1NAF - 13675603
870113 | 01.L4 | RELE RTW17-A 0,3 A 3S - 12740943
200015 | 01.K3 | RELE RYD 01 - MM. 200V 60Seg
200014 | 01.L5 | RELE RYD 01 - MM. 220V 30Seg
200030 | 2.C2 | RELE RYD 60 SEG 24Vca 60HZ
875186 | 01.L3 | RELE SEQUENCIA DE FASE 220V - 12735386
875185 | 02.A2 | RELE SEQUENCIA DE FASE 380V - 13960219
874940 | 04.E4 | RELE SOBRECARGA RW 27.1 (0,56-0,8)
874890 | 11.D4 | RELE SOBRECARGA RW 207 (42-62)
874880 | 11.D7 | RELE SOBRECARGA RW 317D (140-215) - 2777
874881 | 04.D1 | RELE SOBRECARGA RW 317D2 (100-150) - 2776
875140 | 02.J1 | RELE SOBRECARGA RW 407D2 (400-600A) - 10452250
875178 | 04.E4 | RELE SOBRECARGA RW27-2D2-U008 (5,6-8A) CWB9-38 - 12140411
875179 | 04.E4 | RELE SOBRECARGA RW27-2D2-U023 (15-23A) CWB9-38 - 12140416
875181 | 04.F5 | RELE SOBRECARGA RW27-2D3 (1,8-2,8A) CWB9-38 - 12140446
875174 | 04.D5 | RELE SOBRECARGA RW27-2D3 (15-23A) CWB9-38 - 12140454
875176 | 04.E5 | RELE SOBRECARGA RW27-2D3 (22-32A) CWB9-38 - 12140455
875173 | 04.E5 | RELE SOBRECARGA RW27-2D3 (4-6,3A) CWB9-38 - 12140448
875177 | 04.F5 | RELE SOBRECARGA RW27-2D3 (7-10A) CWB9-38 - 12140450
875159 | 04.E4 | RELE SOBRECARGA RW67-5D3 (32-50A) CWB40-80 - 13368961
875172 | 04.E5 | RELE SOBREGARGA RW27-2D3 (2,8-4A) CWB9-38 - 12140447
200113 | 01.L5 | RELE SUPERVISOR RST-21-23-25-27/MM 380V C/RET.
200111 | 01.L5 | RELE SUPERVISOR RST-21-23-25-27/MM 440V C/RET.
200756 | 04.B3 | RELE TCS 01 - MM. 220V 30Min/30Min. - VER. COD. 200056
200002 | 04.B2 | RELE TCS 01 - MM. 220V 30Seg/30Min USAR MU
200001 | 04.B4 | RELE TCS 01 - MM. 220V 30Seg/30Seg Ver Cod
204888 | 04.B2 | RELE TCS 01 - MM. 220V 30Seg/60Segs VERIFIC
200118 | 01.K3 | RELE TCS 01 MC 94 A 242VCA + 24VCA-VCC 30,0S 30,0S
200112 | 04.A3 | RELE TCS 01MM 60MIM+60MIM 220V 60HZ
200056 | 01.L5 | RELE TCS 1TCS0103 TCS - MODELO-01/03 MULTI ESCALA Retardo
200008 | 04.B3 | RELE TEI 01 - MC. 220V 15MIN VER MOD
200114 | 04.B5 | RELE TEI 01 - MM 220V 3HRS
200004 | 04.B2 | RELE TEI 01 - MM. 220V 15Segs
200009 | 04.B3 | RELE TEI 01 - MM. 220V 30Min VERIFIC
200005 | 04.B2 | RELE TEI 01 - MM. 220V 30Segs
200003 | 04.B2 | RELE TEI 01 - MM. 220V 50/60HZ 06Seg USAR CO
200007 | 04.B2 | RELE TEI 01 - MM. 220V 50/60Hz 3Min USAR CO
200006 | 04.B2 | RELE TEI 01 - MM. 220V 60Segs USAR MU
200140 | 04.B2 | RELE TEI 01 - MM. 220V 6Min USAR CO
200016 | 04.B3 | RELE TEI 01-03 (RE - RI) - MM. 220V 30SEGS
200023 | 01.L5 | RELE TEI 01-03 MC 220V MULTI ESCALA
200096 | 04.B4 | RELE TEI 01MT 60 mim 220V 60HZ
200045 | 04.A2 | RELE TEI 05 - MM. 110Vca 6Segs
200331 | 59.B4 | RELE TEI 071R AE-TL 3 min 220V 60HZ
200332 | 59.D2 | RELE TEI 071R AE-TL 30 min 220V 60HZ
180381 | 21.D3 | RELE TEMPORIZADO CICLICO , ALIM 220 VCA ESCALA 6MIM + 60 MIN
180386 | 59.C2 | RELE TEMPORIZADOR CICLICO 110/220VCA
180406 | 19.O2 | RELE TEMPORIZADOR MOD. MULTITENSAO MULTIFUNC. 1REV COD. FI
180376 | 19.O2 | RELE TEMPORIZADOR MOD. MULTITENSAO MULTIFUNC. 1REV COD. FI
871919 | 01.L2 | RELE TEMPORIZADOR RTW-PE 1NAF0.1-1-s220-240VAC/24 10046979 1275062
470313 | 19.K2 | REOSTATO TOROIDAL 25W 5 OHMS
470352 | 01.C2 | REOSTATO TOROIDAL 25W 25 OHMS C/PORCA
660284 | 39.B3 | REPARO DO FILTRO SEP. OLEO P/MTU I2V2000G85 PN:5410180233 PN:5410
980823 | 01.F1 | REPETIDOR DE SINAL MERCUSYS ME10 WIRELESS WI-FI 300MBPS
980815 | 06.A1 | REPETIDOR/ ISOLADOR CAN BUS. (LR-7531)
680662 | 24.A3 | RESISTENCIA DE AQUECIMENTO - 10018258
680663 | 21.A4 | RESISTENCIA DE AQUECIMENTO 15W - 10018247
680660 | 04.G2 | RESISTENCIA DE AQUECIMENTO 15W - 440V - 14598739
680664 | 22.B3 | RESISTENCIA DE AQUECIMENTO 19W - 10018250
680669 | 02.J5 | RESISTENCIA DE AQUECIMENTO 28W LA- 14598778
680665 | 22.A4 | RESISTENCIA DE AQUECIMENTO 87W - 10018259
661034 | 40.A3 | RESISTENCIA TUB. IMERSAO LUP 1 ELEM. 150MM 1000W/220V R1-14"REF.013
661036 | 40.A3 | RESISTENCIA TUB. IMERSAO LUP 1 ELEM. 200MM 2000W/220V R1-14"REF.013
661032 | 38.A3 | RESISTENCIA TUB. IMERSAO U 1 ELEM. 120MM 300W/220V R1-14"
661033 | 40.A3 | RESISTENCIA TUB. IMERSAO U 2 ELEM. 200MM 2000W/220V R 1.1/4"REF.013
660011 | 38.A3 | RESISTENCIA TUB. IMERSAO U 2 ELEM. 200MM 2000W/220V R1-12"
661030 | 40.A3 | RESISTENCIA TUB. IMERSAO U 3 ELEM. 200MM 400W/220V-GERADOR 190mm d
470356 | 04.H4 | RESISTOR 120R/0,5W - METAL FILM SFR25H
470300 | 59.B3 | RESISTOR 150K/OHMS 3W
470320 | 02.J6 | RESISTOR 3K3 ZF 21X80 3K3 50W TERMINAL FASTON
669091 | 25.F5 | RESISTOR AQUECIMENTO ZF 110V X 50W
470331 | 04.I6 | RESISTOR DE AQUECIMENTO 100W - 1000R
470336 | 04.H6 | RESISTOR DE AQUECIMENTO 100W - 1000R ( ZF 30X150 1K ) ZF 30x1
470332 | 04.I6 | RESISTOR DE AQUECIMENTO 50W - 330R
470323 | 59.C1 | RESISTOR DE AQUECIMENTO FXH010 100W SEM PROTEÃ├O
470339 | 05.B4 | RESISTOR DE AQUECIMENTO FXHC010 100W C/ PROTECAO
470334 | 05.D3 | RESISTOR DE AQUECIMENTO FXHC010 150W
470341 | 59.C4 | RESISTOR DE AQUECIMENTO FXHC010 20W
470299 | 30.C3 | RESISTOR DE CARBONO CR 25 - 0,25 W. - 560 R
470367 | 04.G6 | RESISTOR DE FIO 150W / 100R ZFBD 35
470338 | 04.H6 | RESISTOR DE FIO 150W / 150R - (ZF 35X200 150R 10% 150W) ZFBD 35
470337 | 04.I6 | RESISTOR DE FIO 150W / 500R - (ZF 35X200 500R 10% 150W) ZFBD 35
470340 | 04.G6 | RESISTOR DE FIO 150W / 50R (- ZF 35x200 50R +/- 10% )
470325 | 04.I6 | RESISTOR DE FIO 75R 75W
470326 | 05.B3 | RESISTOR DE FIO TF 25 - 25 W. - 1,2 K
180456 | 04.H6 | RESISTOR DE FIO TF 50 - 50 W. - 560R
470368 | 04.H5 | RESISTOR METAL FILM PR 01 - 1,0W - 2,7K
470311 | 04.G6 | RESISTOR ZF 21X80 3K# 50W
470309 | 04.H6 | RESISTOR ZF 35X320 120R 300W 10% COM TERMINAL FASTON
665236 | 40.C4 | RETENTOR ARVORE MOTOR VOLVO PN 22191895
99573 | 38.B3 | RETENTOR DIANT.VIRABREQUIM MERCEDES OM447C/PISTA A0149974647
662024 | 38.B3 | RETENTOR DIANTEIRO + PISTA RETENDOR P/ OM 447 REF. RE
669347 | 40.B3 | RETENTOR DIANTEIRO 2418F554
680184 | 30.A3 | RETENTOR DIANTEIRO 90 - 0370.1085
662087 | 40.D3 | RETENTOR DIANTEIRO DO VIRABREQUIM DO MTU 10V1600G20S X575991
662317 | 40.C4 | RETENTOR DIANTEIRO STD CUMMINS
770242 | 38.B2 | RETENTOR DIANTERIO VIRABREQUIM 1392708
684014 | 24.B3 | RETENTOR SEM MOLA 10157884
668936 | 41.A3 | RETENTOR TRASEIRO 2418F704.709
684015 | 24.C1 | RETENTOR TRASEIRO 90 - 0370.1077
997121 | 40.B2 | RETENTOR TRASEIRO DO VIRABREQUIM DO MTU 10V1600G20S X575991
995267 | 004.A2 | RIBBON - FITA DE TINTA PRETA RBZ160 100MM X 65MT
995311 | 004.B2 | RIBBON 4400 RESINA 102MM X 74M - BRANCO - R4413-WT
995310 | 01.C2 | RIBBON BRANCO R4410W
661621 | 27.D2 | RODA DE DIODOS GTA 200 - 10800296
669183 | 38.A2 | RODA DE DIODOS GTA 250 - 10695817
662500 | 59.E3 | RODA DE DIODOS MONTADAS SKR/SKN 26/12 ALTERN. CARCAÃA 160 COD WEG
770293 | 38.C2 | ROLAMENTO - 1511305
611012 | 38.C4 | ROLAMENTO 6201 ZZ
611011 | 38.C4 | ROLAMENTO 6202 ZZ
611001 | 38.C4 | ROLAMENTO 6203 ZZ
611042 | 38.B4 | ROLAMENTO 6204 DDU
611003 | 38.C4 | ROLAMENTO 6204 ZZ
611002 | 38.C4 | ROLAMENTO 6205 ZZ
611004 | 38.B4 | ROLAMENTO 6206 ZZ
611014 | 38.C4 | ROLAMENTO 6207 ZZ
662061 | 23.A3 | ROLAMENTO 6210 DDU C3
662059 | 38.B4 | ROLAMENTO 6214 DDU C 3
662057 | 38.B4 | ROLAMENTO 6216 2NSL C 3 - P/ ALTERNADOR WEG GTA311 E 315
662056 | 20.G2 | ROLAMENTO 6216 DDU C 3
611021 | 38.C4 | ROLAMENTO 6305 ZZ
611015 | 38.C4 | ROLAMENTO 6307 ZZ
660467 | 20.G2 | ROLAMENTO 6316 DDU C3
662063 | 40.C2 | ROLAMENTO 6316 ZZC3 TIMKEN
662071 | 40.C2 | ROLAMENTO ESFERA NACHI 6319 C3 ZZ
611032 | 38.B4 | ROLAMENTOá6203 DDU
640030 | 004.D4 | ROLDANA C/ PREGO 24X24
640040 | 57.A4 | ROLDANA C/ PREGO 30X30
640050 | 004.D4 | ROLDANA C/ PREGO 36X36
640060 | 21.F5 | ROLDANA C/ PREGO 48X48
99739 | 06.G3 | ROLDANA DE PORTAO 80mm DiÔmetr
99738 | 04.K4 | ROLDANA DE PORTAO P/TUBO RED. 1/2" (TAMANHO 60MM) (TAMANH
770019 | 40.A3 | ROLO INTERMEDIARIO DC09 - 2129402
770337 | 38.C3 | ROLO INTERNEDIARIO ESTRIADO SCANIA DC 9/13 72 A PN 2129404PN 2129
770336 | 38.C3 | ROLO INTERNEDIARIO SCANIA LISO DC 9/13 72 A PN 2129402 PN 2129
680428 | 27.D1 | ROTOR COMPLETO P/ MOTOR 1CV 4P - 10717758
669132 | 71.C4 | ROTOR DA EXCITATRIZ GTA 315 - 11023878
669198 | 69.H4 | ROTOR DA EXCITATRIZ GTA201 - 10800197
680405 | 26.D4 | ROTOR EXCITATRIZ PRINCIPAL COMPLETO GTA200 - 14602313
660043 | 25.G3 | ROTULA UNI├O GAC - BR 200-PAR
951110 | 83.B2 | SAIDA HORIZ. - P/ ELETRODUTO 3/4 - GF - #18
951109 | 83.A2 | SAIDA HORIZ. - P/ELETRODUTO 3/4"
953158 | 80.E2 | SAIDA HORIZ. - P/ELETRODUTO 3/4" INOX
951114 | 83.A2 | SAIDA HORIZ. - P/ELETRODUTO 1" SAIDA H
951119 | 83.B1 | SAIDA HORIZ. - P/ELETRODUTO 1" - GF
953159 | 80.E2 | SAIDA HORIZ. - P/ELETRODUTO 1" INOX
951108 | 83.A2 | SAIDA HORIZ. - P/ELETRODUTO 1.1/2"
951101 | 83.A2 | SAIDA HORIZ. - P/ELETRODUTO 1.1/4"
951107 | 83.B2 | SAIDA HORIZ. - P/ELETRODUTO 2"
951890 | 83.B2 | SAIDA LATERAL SIMPLES DE PERFILADO P/ ELETRODUTO 3/4" P/ ELET
952032 | 81.C3 | SAIDA PARA PERFILADO 38 X 38 (REF. 2056)
952793 | 82.A4 | SAIDA PARA PERFILADO 38 X 38 GALV. FOGO
952794 | 81.D1 | SAIDA PARA PERFILADO 38 X 38 INOX
951898 | 83.B1 | SAIDA VERT. - P/ELETRODUTO 1" GF
951115 | 83.A2 | SAIDA VERT. - P/ELETRODUTO 3/4"
951895 | 83.B1 | SAIDA VERT. - P/ELETRODUTO 3/4" GF
951118 | 83.B2 | SAIDA VERT. - P/ELETRODUTO 1.1/2''
951896 | 83.B2 | SAIDA VERT. - P/ELETRODUTO 1.1/2'' GF
951897 | 83.B2 | SAIDA VERT. - P/ELETRODUTO 2" GF
952530 | 82.B4 | SAPATA EXT. SIMPLES 38 X 38 4 FUROS
952545 | 81.D3 | SAPATA INT. 38 X 38 GF CHAPA 14
952540 | 82.A4 | SAPATA INT. SIMPLES 38 X 38 4 FUROS - 13125
952541 | 82.B4 | SAPATA INT. SIMPLES 38 X 38 4 FUROS GALV. FOGO - IM 13125
952542 | 81.C3 | SAPATA INT. SIMPLES 38 X 38 4 FUROS INOX
954910 | 82.B4 | SAPATA INTERNA P/ PERFIL DE MONTAGEM 45 - GF #4,75
954911 | 77.A4 | SAPATA INTERNA P/ PERFIL DE MONTAGEM 55 - GF #4,75
490210 | 36.A21 | SAPATILHA PARA CABO DE ACO ╝ RW 5556
130288 | 83.A4 | SAPATILHA PARA CABO DE ACO 3/16"
720190 | 55.A1 | SEAL TUBE 1/2"
720200 | 55.A2 | SEAL TUBE 3/4"
720210 | 55.A3 | SEAL TUBE 1"
720220 | 55.A4 | SEAL TUBE 1.1/2"
720230 | 55.A5 | SEAL TUBE 1.1/4"
720240 | 55.A6 | SEAL TUBE 2"
720245 | 55.A7 | SEAL TUBE 2.1/2"
720250 | 55.A8 | SEAL TUBE 3"
981069 | 71.C2 | SECCIONADOR DE CERCA
131850 | 73.C2 | SELA P/ CRUZETA DE MADEIRA
740199 | 005.C5 | SELANTE BIODEGRADAVEL P/ RADIADOR 500ML - WURTH
99979 | 28.G4 | SELANTE INTUMESCENTES SIL300 - TUBO 300ML
669090 | 40.C3 | SELO DO MOTOR MTU 1600 DIAMETRO DE 30,20 MM
880785 | 43.C3 | SEM CODIGO
980786 | 21.C4 | SENSOR CAPACIT. Ï30mm SCA - 15 A 30H - PR/QL
660368 | 40.A3 | SENSOR DE NIVEL LA16M-40
660364 | 38.A3 | SENSOR DE NIVEL LC36M-40
661411 | 40.C3 | SENSOR DE NIVEL LF322E-40 MODELO
660033 | 40.B3 | SENSOR DE NIVEL MOD. LA32N-40
50308 | 05.H3 | SENSOR DE PRESENCA 4X2 SMART XCONTROL LESP4000 https:/
50050 | 05.I3 | SENSOR DE PRESENCA C/SOQ E27 BIV - XCONTROL APP https:/
180620 | 21.C3 | SENSOR DE PRESENCA EMBUTIDO 90graus - LS120E - ECP
50051 | 05.I3 | SENSOR DE PRESENCA FRONTAL 15MTS - XCONTROL
180622 | 21.B3 | SENSOR DE PRESENCA SOB. 5 FIOS C/FOTO CELULA (OUTHOME)
170105 | 30.I2 | SENSOR DE PRESENCA SOBREPOR PAREDE MOD SPPZ-P01 MOD SPP
170106 | 05.H3 | SENSOR DE PRESENCA SOBREPOR TETO MOD SPPZ-T01/SK800 SK800 S
50059 | 05.I3 | SENSOR DE PRESENCA TETO 360 - EXATRON XCONTROL
50077 | 04.P4 | SENSOR DE PRESENSA EXTERNO BRANCO C/ FOTOCELULA - MPX-40F
660354 | 38.B3 | SENSOR DE PRESS├O DO ËLEO P/ OM447 PN 6955427217
660358 | 38.B4 | SENSOR DE PRESS├O DO ËLEO P/ S2000 PN 0035352531
662371 | 38.C3 | SENSOR DE PRESSAO - PN 2848062
770261 | 38.C3 | SENSOR DE PRESSAO DE OLEO - 1862892
770229 | 38.D3 | SENSOR DE PRESSAO DE OLEO - 1862894
660828 | 40.D3 | SENSOR DE PRESSAO DE OLEO - PN 2848A071
180204 | 02.B6 | SENSOR DE TEMPERATURA INOX P/ CONTROLADOR AGEON A102 Sonda R
660499 | 25.G3 | SENSOR DE VELOCIDADE PICKUP DSS2W REF. 3034572
180705 | 04.I2 | SENSOR FOTO-ELETRICO SBE-10-18H-00/X EMISSOR 10-30VCC
182182 | 04.G2 | SENSOR FOTO-ELETRICO SBR-10-18H-PR/QL RECEPTOR 2MT
878026 | 01.H5 | SENSOR IND. M8 NPN/2mm/ 10-30Vcc C/CABO SL2-8G1LDA-12366191 1236619
180634 | 02.I5 | SENSOR INDUT. 12MM PNP 6-36VCC 4 FIOS DISTANCIA SENSORA 4MM NAO FAC
180631 | 04.H2 | SENSOR INDUT. Ï12mm 10 a 30Vcc PNP "NA/NF" DIST.SEN. 4mm REVERSI
184885 | 04.I4 | SENSOR INDUT. Ï18mm 10 a 30 Vcc PNP "R" DIST. SENS. 5mm. REF. I
202927 | 04.A3 | SENSOR INDUT. Ï18mm 20 a 250Vac NA (COD.2803)
180658 | 04.G2 | SENSOR INDUT. IN-8 18M 18CM - PR/XL C/CONECTOR 65 MM 4498
180695 | 01.A4 | SENSOR INDUTIVO IB-5M-18SA-PA/XL
878028 | 04.J2 | SENSOR INDUTIVO M12 PNP 10-30VCC C/CABO NA/NF - 12364592
878044 | 30.C3 | SENSOR INDUTIVO M12 PNP 10-30VCC SL4-12G3LPA-SC C/ CONECTOR 1255626
180638 | 40.C4 | SENSOR INDUTIVO NL12-1002-NOW Saida c
878027 | 01.H5 | SENSOR INDUTIVO SL1-8C1LN - 12429378
878054 | 06.C3 | SENSOR INDUTIVO SL2-12G1LPA-SC - 12556106 PNP , C
878029 | 01.G5 | SENSOR INDUTIVO SL4-12G1LP2 - 12364577
878081 | 02.I5 | SENSOR INDUTIVO SL8-18G1LP2 - 12364829
878083 | 03.H6 | SENSOR MAGNETICO C/FUNCAO SEG. SSM5-30R1P2A-L10 - 13410014 SSM5-30
878037 | 01.H5 | SENSOR MAGNETICO C/FUNCAO SEGURANCA 5SH5-30R1- P2A 12606110 1260611
878036 | 01.G5 | SENSOR MAGNETICO C/FUNCAO SEGURANCA SSM5-30R1P20A 12640709 1264070
878031 | 05.E2 | SENSOR MAGNETICO C/FUNCAO SEGURANCA SSM5-40R1P201 12711620 1271162
878030 | 05.E2 | SENSOR MAGNETICO DE SEGURANCA SSH5-40R1PP2A - 12606109 1260610
180702 | 05.A5 | SENSOR MAGNETICO DMR C/CABO 3M 250V - 0900000533
660163 | 04.B5 | SENSOR MAGNETICO PICK UP DUPLO KS 3003
878086 | 05.A4 | SENSOR MAGNETICO SEGURANCA SSM5-30R3P2AL - 12764441
180668 | 04.I2 | SENSOR OPTICO LM12SA-3304-NR-L
180654 | 04.I2 | SENSOR P5518 CN50 E2 10-30 VCC 400MA
662069 | 38.A4 | SENSOR PRES.TURBO PN ANT X00E50205148
662073 | 38.B4 | SENSOR PRESS├O DO TURBO - 0035352731
660562 | 38.A2 | SENSOR PRESS├O ËLEO P/ OM364/366 PN:360002009R / 3RHO 7702 ROCHEST
660075 | 38.B3 | SENSOR PRESSAO OLEO P/ CUMMINS N COD. 3408607
180719 | 24.F4 | SENSOR PT-100 1/2" HASTE 30MM S/ BULBO LIGACAO ROSCA DE 1/2 Saida d
180721 | 03.E5 | SENSOR PT-100 1/2"BSP HASTE 100MM Ï8MM C/CABECA
180670 | 03.F5 | SENSOR PT-100 1/2"BSP HASTE 150MM Ï8MM C/CABEÃA
180720 | 02.I5 | SENSOR PT-100 1/2"BSP HASTE 200MM Ï6MM C/CABECA
180690 | 03.E5 | SENSOR PT-100 1/4" HASTE 500MM AJUSTAVEL-Ref Samrello 57041 PT-100
180671 | 04.C5 | SENSOR PT-100 100MM X 6 HASTE INOX 316 (HASTE UTIL) STS-A19 SAIDA C
180740 | 03.F5 | SENSOR PT-100 150MM X 6 HASTE INOX 316 ROSCA INOX 1/2" SILICON
180739 | 04.K5 | SENSOR PT-100 200MM X 6,35MM HASTE IN 316 - AJUST. S/ BUCIM USAR BU
180715 | 03.F5 | SENSOR PT-100 3/4"BSP HASTE 100MM Ï8MM PT-100
180672 | 2.A3 | SENSOR PT-100 30MM X 8 HASTE INOX 316 ROSCA DE 1/2BSP - 4497CABO SI
180726 | 05.A5 | SENSOR PT-100 CABO SILICONE 2MT 3 FIOS COD.001677-2
660121 | 22.C4 | SENSOR PT-100 HASTE 15MM S/ BULBO LIG.ROSCA M14X1,5
180725 | 30.F2 | SENSOR PT-100 KNL-NS100MMX8 H.INOX 316 (CABEÃA NYLON)
180718 | 04.G2 | SENSOR PT-100 STS-A22 100MM X 6H.SAIDA CABO PVC 2M ROSCA 1/2INOX 31
660664 | 40.B3 | SENSOR RADIADOR CH12541
770245 | 38.D3 | SENSOR ROTACAO UTILIZACAO DC 09 - 1457303
660357 | 38.B4 | SENSOR TEMPER. MTU S1600 PN 0005356430
660070 | 38.B3 | SENSOR TEMPERATURA AGUA P/ CUMMINS N COD. 3408627
660561 | 38.A2 | SENSOR TEMPERATURA D'AGUA VDO 323803004001R - OM366/447 OU MARC
180661 | 03.F5 | SENSOR TIPO J (HASTE INOX 3/16 - COMP.150MM), C/ ROSCA 1/2 CABO DE
184898 | 04.E1 | SENSOR ULTRASSONICO DE NIVEL RANGE 0-15M, SAIDA 4-20MA TUN2015
184896 | 01.C1 | SENSOR ULTRASSONICO DE NIVEL RANGE 0-7M, SAIDA 4-20MA TUN2007
879995 | 04.K4 | SENSOR WEGSCAN IOT 100-1-MFM 16437262
379012 | 34.D1 | SEPARAÃ├O COTOVELO EXTERNO ALT 50 DLP - 10632
379011 | 34.D1 | SEPARAÃ├O COTOVELO INTERNO P/ 10611 DLP - 10614
379017 | 34.C1 | SEPARADOR P/ DERIVAÃ├O 150 X 50 - 10742
550400 | 001.C5 | SERRA COPO BI-METALICA 21MM - 42620021
550409 | 001.C5 | SERRA COPO BI-METALICA 22MM - 42620022
550401 | 001.C5 | SERRA COPO BI-METALICA 29MM - 42620029
550402 | 001.C5 | SERRA COPO BI-METALICA 33MM - 42620033
550411 | 001.C5 | SERRA COPO BI-METALICA 35MM - 42620035
550403 | 001.C5 | SERRA COPO BI-METALICA 41MM - 42620041
550404 | 001.C5 | SERRA COPO BI-METALICA 48MM - 42620048
550405 | 001.C5 | SERRA COPO BI-METALICA 60MM - 42620060
550406 | 001.C5 | SERRA COPO BI-METALICA 65MM - 42620065
550407 | 001.C5 | SERRA COPO BI-METALICA 86MM - 42620086
550410 | 001.C5 | SERRA COPO BI-METALICA 89MM - 42620089
550408 | 001.C6 | SERRA COPO BI-METALICA 114MM - 42620114
40721 | 001.C6 | SERRA DE ACO P/CORTAR FERRO 1224 NICHOLSON - 66520
710059 | 01.E1 | SERVOACIONAMENTO WEG SCA-04 8/16 ALIM.220VCA TRIF. 4,0N/M 3000 RP
710081 | 24.G1 | SERVOCONVERSOR SCA06C08P0T2P6 - 11400270
380116 | 04.H4 | SHUNT P/ AMPERIMETRO 20A/60MV
380112 | 04.I4 | SHUNTS P/AMPERIMETRO 100A/60MV
380111 | 21.D3 | SHUNTS P/AMPERIMETRO 30A/60MV
660047 | 26.D3 | SILENCIOSO HOSPITALAR 4'' - HP-1040 LINEAR
770220 | 38.D3 | SILICONE DE VEDACAO STD3367 - 0816064
870781 | 11.B3 | SINALEIRO BWXLIR INC - 0076
875282 | 05.A2 | SINALEIRO C/RESISTOR BWXULDRN AZ. 220V - 10046533
875311 | 05.C3 | SINALEIRO C/RESISTOR BWXURDRN VM - 10046352 1327847
875226 | 05.B2 | SINALEIRO CEW-SM1 - E25 12VCA/VCC VM - 10046535
875215 | 05.A2 | SINALEIRO CEW-SM1 - E26 24Vca/Vcc VM - 10046540
875213 | 05.B2 | SINALEIRO CEW-SM2 - E26 24Vca/Vcc VD - 10046541
875212 | 05.A2 | SINALEIRO CEW-SM3 - E26 24Vca/Vcc AM - 10046542
875225 | 05.B2 | SINALEIRO CEW-SM4 - E26 24VCA/VCC AZ - 10046543
875280 | 05.A2 | SINALEIRO COM LED AM 220V - 10046532
875310 | 05.A2 | SINALEIRO COM LED VD 220V - 10046531
875300 | 05.A2 | SINALEIRO COM LED VM 220V - 10046530
993092 | 19.L2 | SINALEIRO COMPACTO VERDE C/LED 230VCA - CL523G
993093 | 19.L2 | SINALEIRO COMPACTO VERMELHO C/LED 230VCA - CL523R
875283 | 04.L3 | SINALEIRO DIFUSO CEW-SDM0 BR - 14448451 CZ
875284 | 04.L3 | SINALEIRO DIFUSO CEW-SDM1 VM - 14448453 CZ
875286 | 04.L3 | SINALEIRO DIFUSO CEW-SDM2 AM - 14448455 CZ
875285 | 04.K3 | SINALEIRO DIFUSO CEW-SDM2 VD - 14448454 CZ
875287 | 04.L3 | SINALEIRO DIFUSO CEW-SDM4 AZ - 14448456 CZ
875218 | 09.A4 | SINALEIRO DIFUSO SD 0 INC - 10410277
875210 | 05.E4 | SINALEIRO DIFUSO SD 1 VM - 10410274 1288246
875230 | 05.E4 | SINALEIRO DIFUSO SD 2 VD - 10410275 1288246
875216 | 05.D4 | SINALEIRO DIFUSO SD 3 AM - 10410276 1288247
875217 | 04.E2 | SINALEIRO DIFUSO SD 4 AZ - 10410278
875312 | 05.B2 | SINALEIRO MONOBLOCO 24V CEW-SM0-E26 BR - 10046544
875281 | 04.L2 | SINALEIRO MONOBLOCO CEW-SMO-D23 BRANCO 220V - 10046534
50187 | 19.I2 | SINALIZACAO FOTOLUMIN. SAIDA 240 X 120MM (N) - S12
50206 | 19.I1 | SINALIZACAO FOTOLUMIN. SAIDA 400 X 200MM SETA ABAIXO ESQ. REF. S-
50183 | 19.I2 | SINALIZACAO FOTOLUMIN. SAIDA 500 X 320MM (N) - S12
50195 | 19.J2 | SINALIZACAO FOTOLUMIN. SAIDA DF 240 X 480MM (N) - S12
50198 | 19.K2 | SINALIZACAO FOTOLUMIN. SAIDA DF 250 X 160MM (N) - S12
50184 | 19.J2 | SINALIZACAO FOTOLUMIN. SAIDA FU 250 X 160MM (N) - S12
50185 | 19.J2 | SINALIZACAO FOTOLUMIN. SAIDA SETA DF 250 X 160MM (N) - S12
50191 | 19.I2 | SINALIZACAO FOTOLUMIN. SAIDA SETA DF 500 X 320MM (N) S24
50189 | 19.J2 | SINALIZACAO FOTOLUMIN. SAIDA SETA DIREITA 250X160MM (N) S24D
50207 | 19.I1 | SINALIZACAO FOTOLUMIN. SAIDA SETA DIREITA 400X200MM - B0022
50180 | 19.J2 | SINALIZACAO FOTOLUMIN. SAIDA SETA ESQ. 250X160MM (N) S24E
50068 | 61.A2 | SINALIZACAO SAIDA AUTONOMA 55X30CM FU-P/ BAIXO - REF. 24144
50061 | 31.F1 | SINALIZACAO SAIDA AUTONOMA 55X30CM FU-P/ DIREITA- REF. 24145REF.241
50055 | 28.B1 | SINALIZACAO SAIDA AUTONOMA 55X30CM FU-P/ ESQUERDA REF.24146 REF. 24
270036 | 55.E2 | SINALIZACAO SAIDA PREMIUM DF 60X30 C/ ADESIVO - 24154
270035 | 55.E2 | SINALIZACAO SAIDA PREMIUM FU 60X30 C/ ADESIVO - 23972
50934 | 05.G2 | SINALIZADOR AUDIOVISUAL ENDER. SAV485T01A1- IP-55 LED
50910 | 21.D1 | SINALIZADOR VISUAL SEQ. C/2 MODULOS 220V SAIDA VEICULOS
990324 | 27.D1 | SINALIZADOR VISUAL SEQUENCIAL 2220V - EG30
50091 | 05.G2 | SIRENE AUDIO VISUAL IP 20 - ENDERECAVEL - SAVE485THLEDP1B05
50080 | 30.B5 | SIRENE AUDIO VISUAL IP20 ENDERECAVEL
180379 | 04.K4 | SIRENE ELETROMECANICA IND. 500 MT MODELO: EG-100A 220V
180378 | 05.A5 | SIRENE ELETROMECANICA IND. 1500 MT MODELO: EG-101 220V
180370 | 05.A5 | SIRENE ELETROMECANICA IND. 2000MT MODELO: EG-102 220V TODOS O
180374 | 04.B1 | SIRENE ROTATIVA INDUSTRIAL 90DB 220VCA - C2S-900734401
990652 | 62.C2 | SN ACIONADOR MANUAL C/ SIRENE - ENDERECAVEL
990651 | 62.C2 | SN ACIONADOR MANUAL IP 55 SOBREPOR - ENDERECAVEL - REF.20849
990665 | 62.B2 | SN ALARME SONORO VERMELHO 220V 22MM
990631 | 62.G2 | SN ALTERNADOR 24 V MOTOR SCANIA DC 16 DE 100 A PN 1884268
990529 | 62.G1 | SN ALTERNADOR 24 V MOTOR S1600 PN:X57521300010
990615 | 62.F1 | SN AMPERIMETRO 96X96 200/5A
990619 | 62.F1 | SN AMPERIMETRO 96X96 400/5A
990605 | 62.B3 | SN AMPERIMETRO DIGITAL INV-98102 ENT TC/5
990653 | 62.F4 | SN ATUADOR DE 24 VCC GAC ADC-225S
990744 | 62.G3 | SN BASE FUSIVEL NH4-1 - 800/1200A
990634 | 62.B2 | SN BOMBA DE ALIMENTACAO - 1539298
990633 | 59.K1 | SN BOMBA INJET. DE COMB.P/MOTOR PERKINS 1103 75KVA 2643B315
990621 | 62.C2 | SN BOTAO DE EMERGENCIA BE G (GIRA P/ SOLTAR) - 12882445
990622 | 62.B2 | SN BOTOEIRA 2021 1 FURO
990668 | 53.A5 | SN CARREGADOR DE BATERIA 12Vcc - COMAP C/ CONTATO DE ALARME
990510 | 62.G3 | SN CARREGADOR DE BATERIAS 24V-10A - MOD. CHFB24-10
990650 | 59.K1 | SN CENTRAL ALARME INCENDIO 12V/20 SET. C/BATERIA - EQUIPEL
990596 | 62.A3 | SN CHAVE 3 POS. COM 3 CONTATOS - U3/10E/K 004906
990692 | 62.G4 | SN CHAVE SECCIONADORA ROTATIVA RFW 160A - 11884099
990736 | 62.A4 | SN COMANDO AUTOMATICO PARA GRUPO GERADOR TOP 32A
990735 | 62.G1 | SN COMANDO AUTOMATICO PARA GRUPO GERADOR TOP 50A
990519 | 62.G2 | SN CONTATOR 3RT1476-6...6 170A 220V - SEMI NOVO
990521 | 53.A1 | SN CONTATOR 3TF54 - 300A 220V - SEMI NOVO
990520 | 62.G2 | SN CONTATOR 3TF54 - 325A 220V - SEMI NOVO
990515 | 53.A1 | SN CONTATOR AF 1650-30 A 220V - SEMI NOVO
990518 | 53.A1 | SN CONTATOR AF 185-30 A 220V - SEMI NOVO
990523 | 53.A1 | SN CONTATOR AF 300-30 - 220V - SEMI NOVO
990517 | 53.A1 | SN CONTATOR AF 460-30 A 220V - SEMI NOVO
990516 | 53.A1 | SN CONTATOR AF 580-30 A 220V - SEMI NOVO
990524 | 53.A1 | SN CONTATOR AF 750-30 - 220V - SEMI NOVO
990530 | 53.A1 | SN CONTATOR AF 95-30 - 220V - SEMI NOVO
990583 | 62.A3 | SN CONTATOR AUX. CWC BA 0.22 24VCC - 12486869
990663 | 62.A2 | SN CONTATOR AUX. CWCA 0.40 6A 220V 60HZ - 12486847
990574 | 53.A1 | SN CONTATOR AUX. CWCA 04.22 6A 220V 60HZ - 12486843
990565 | 62.A3 | SN CONTATOR CW 07.00 - 7A 24 VCC - 10186392
990664 | 53.A5 | SN CONTATOR CWB 25.11 25A 50/60HZ 220V AZ - 12075682
990570 | 62.A3 | SN CONTATOR CWM 9.10 9A 220V 50/60HZ - 10045457
990571 | 53.A1 | SN CONTATOR CWM 12.10 12A 220V 50/60HZ - 10045466
990573 | 53.A1 | SN CONTATOR CWM 18.10 18A 220V 50/60HZ - 10185988
990572 | 62.A3 | SN CONTATOR CWM 32.10 - 32A 220V 50/60HZ - 10185993
990567 | 53.A1 | SN CONTATOR CWM 50.11 50A 220V 50/60HZ - 10045512
990568 | 53.A1 | SN CONTATOR CWM 65.11 65A 220V 50/60HZ - 10045521
990569 | 53.A1 | SN CONTATOR CWM 80.11 80A 220V 50/60HZ - 10186004
990721 | 62.F1 | SN CONTATOR CWM 112E.22 112A 220V 60HZ -2022
990720 | 59.K2 | SN CONTATOR CWM 150E.22 150A 220V 60HZ - 1053574
990666 | 62.G1 | SN CONTATOR CWM 180.22 180A 220V 60HZ - 10409925
990533 | 62.F1 | SN CONTATOR CWME 250.22 220V - 10535748
990534 | 53.A1 | SN CONTATOR CWME 400.22 400A 220V - 11747363
990527 | 53.A1 | SN CONTATOR CWME 630A 220V - SEMI NOVO
990531 | 62.G3 | SN CONTATOR LC1 F 265A - 220V - SEMI NOVO
990526 | 62.G2 | SN CONTATOR LC1F 185 A 220V - SEMI NOVO
990525 | 53.A1 | SN CONTATOR LC1F 400 A 220V - SEMI NOVO
990522 | 62.F3 | SN CONTATOR LC1F 500 A 220V - SEMI NOVO
990309 | 62.C3 | SN CONTATOR LC1F265 - 265A - USADO E REVISADO
991400 | 62.C3 | SN CONTATOR LCD115 DUPLO C/ INTERTRAVAMENTO MECANICO - USADO
991006 | 62.B3 | SN CONTR. VELOC. C/ ATUADOR INTEGRAD. PN 8404-7504
990586 | 62.B2 | SN CONTROL. DE DEMANDA 16 SAIDAS ST8500C - C/ REP
990608 | 62.G4 | SN CONTROL. FATOR DE POT.MON.C/12 SAIDAS - ST8200C/12 CX GR
990590 | 62.F1 | SN CONTROL. FATOR POT. MON. C/ 12 SAIDAS - ST8200C/12 caixa g
990588 | 62.F2 | SN CONTROLADOR DE DEMANDA GDE4000 - SEM SOFTWARE
990538 | 59.J4 | SN CONTROLADOR GRUPO GERADOR EM ABERTO COMAP AMF 25
990536 | 59.J2 | SN CONTROLADOR GRUPO GERADOR EM RAMPA COMAP - IGNT
710008 | 62.C4 | SN CONTROLADOR LOGICO PROGRAMAVEL TPW-02/40MR-D - 10416872 1041687
990543 | 62.A2 | SN CONTROLADOR P/ GRUPO GERADOR EM MODO SINGELO-IN-NT AMF
710027 | 62.G4 | SN CONTROLADOR PROGRAMAVEL PLC300HP H2 24VCC - 12358193
710185 | 62.D4 | SN CONTROLADOR PROGRAMAVEL TP 03/60HR-D -10635475
710026 | 59.J2 | SN CONTROLADOR PROGRAMAVEL TP.03/60HR-A - 10635376
710203 | 62.D4 | SN CONTROLADOR PROGRAMAVEL TP.03/60HR-A - 10635376 1063537
990625 | 62.G3 | SN CONTROLE DE TRANSFERENCIA INTELI-ATS PWR C RS232
990603 | 62.F1 | SN CONVERSOR DE CAN P/ FIBRA OTICA MONO-MODO SC REF.LR-2533CMONO-MO
990187 | 62.G5 | SN DISJ. T7S1600A PR332/P-LSIG 3PF-1SDS062999R0001 SACE E2
990509 | 53 | SN DISJUNTOR ABERTO COMPACTO ABWC16DN3-16AZ1F-C0220 1600A 1503202
990511 | 53.A1 | SN DISJUNTOR ABERTO FIXO ABW16DN3 1600A - 11588569 SEMI NOVOSEMI NO
990710 | 62.G5 | SN DISJUNTOR ABERTO FIXO ABW20ES3 2000A 20AZ1F-A0220 1129377
990689 | 59.J5 | SN DISJUNTOR ACW 100H 64 A 80A - 11111176
990578 | 53.A1 | SN DISJUNTOR ACW 630H - 252 A 630A - 11111408
990691 | 59.J5 | SN DISJUNTOR ACW 800U - 320 A 800A - 10583696
990688 | 59.J5 | SN DISJUNTOR AGW 100N 75A 22KA - 12775101
990667 | 59.J4 | SN DISJUNTOR AGW 400N 400A 42KA - 12775151
990532 | 53.A1 | SN DISJUNTOR DWA 800N 800-3 560-800A - 10046752
990602 | 62.D2 | SN DISJUNTOR DWB 800S 400-630-3DA 630A 13467879
990693 | 62.F2 | SN DISJUNTOR DWP250L 150A - 14256834
990687 | 62.F1 | SN DISJUNTOR DWP400L 350A - 14256842
990694 | 62.G4 | SN DISJUNTOR DWP63L 25A - 14256723
990620 | 62.A2 | SN DISJUNTOR MOTOR MPW18 4,0-6,3A - AZ - 12429371
990545 | 53.A1 | SN DISJUNTOR MOTOR MPW18 10-16A - AZ - 12429373
990553 | 62.A3 | SN DISJUNTOR MOTOR MPW40 1,0 (0,63-1,0A) - 12429239
990548 | 62.A2 | SN DISJUNTOR MOTOR MPW40 1,6 (1,0-1,6A) - 12428108
990555 | 62.A3 | SN DISJUNTOR MOTOR MPW40 2,5 (1,6-2,5A) - 12428110
990552 | 53.A1 | SN DISJUNTOR MOTOR MPW40 4,0 2,5-4,O - 12428112
990549 | 62.A3 | SN DISJUNTOR MOTOR MPW40 10 (6,3-10A) - 12428117
990513 | 62.E4 | SN DISJUNTOR TRIF. E3N 2500A SEM MOTOR - SEMI NOVO
990512 | 62.E4 | SN DISJUNTOR TRIF. E3N 3200A - SEMI NOVO
990514 | 62.G5 | SN DISJUNTOR TRIF. M16N1 1600A - SEMI NOVO
990186 | 53.A1 | SN DISJUNTOR TRIP. 1000 V 1600 A FIXO FRONTAL C/RELE ABB MODELO
990539 | 62.F2 | SN DISPLAY PARA IG-NT - IG-DISPLAY
990727 | 59.K3 | SN ENCODER 100 PULSOS 24VCC E40S6-100-3-T-24
990725 | 59 | SN ENCODER 1024 PULSOS 5 A 28VCC PINO MACHO 6MM
990726 | 62.B2 | SN ENCODER E50S8-1000-3-T-24
990592 | 53.A1 | SN ESTATOR EXCITATRIZ GTA 311/315 - 10699783
990741 | 62.G1 | SN FILTRO DE AR PRIM. PERKINS 1006-6 TAG1 - PN26510353
990742 | 42.C1 | SN FILTRO DE AR SEC. PERKINS 1006-6 TAG1 - PN26510354
990641 | 62.B3 | SN FONTE CHAVEADA IND. EDR-120-24 100/240VAC S24V 5A 120W
990640 | 53.A2 | SN FONTE CHAVEADA MONOF. ENT.110/220VCA SAID12VCC 10A 120W
990746 | 62.F3 | SN FUS═VEL NH4 1000A GL
990662 | 62.F3 | SN FUSIVEL NH4 1000A - RETARDADO
990745 | 62.F4 | SN FUSIVEL NH4 1250A GL
990661 | 62.F4 | SN FUSIVEL NH4 800A RETARDADO
990585 | 59.K2 | SN IHM INTELI VISION 5 - IV5
990541 | 62.G4 | SN IHM INTELIVISION 8'' COMAP
990610 | 62.G4 | SN INTERFACE DE OPERACAO 7" COLOR TOUCH SCREEN- MT6070
710023 | 62.C2 | SN INTERFACE HOMEM M┴QUINA 3,3" PWS 6400F-S - 10865023
990540 | 62.A3 | SN INTERRUPTOR DIFERENCIAL RDW30-100-4 - 10075764
990601 | 59SN.A1 | SN INTERTRAVAMENTO MECANICO ABB
990535 | 53.A1 | SN INTERTRAVAMENTO MECANICO AF95 - SEMI NOVO
710092 | 62.G5 | SN INV. DE FREQ. CFW110105T4SZ 3AC/75CV/380V - 10858679
710020 | 62.D4 | SN INV. DE FREQ. CFW500A02P6S2NB20 1AC/0,50CV/220V 11575736
710094 | 62.F1 | SN INV. DE FREQ. CFW500C16P0T4DB20 3AC/10CV/380V - 12105969
710012 | 59.K2 | SN INV. DE FREQ. CFW700B17P0T4DB20 3AC/10CV/380V - 11312343
710019 | 53.A1 | SN INVERSOR DE FREQ. CFW 08 0065T3848 PSZ 3CV - 10413474 1041347
710017 | 53.A1 | SN INVERSOR DE FREQ. CFW 08 0100B2024PSZ - 10413464 1041346
710009 | 53.A1 | SN INVERSOR DE FREQ. CFW 08 0300T3848 POSIA1Z - 10666940 1066694
710030 | 59.K3 | SN INVERSOR DE FREQ. CFW 08 1,6/1AC - 10413459
710016 | 53.A1 | SN INVERSOR DE FREQ. CFW 09 0030T3848 PSZ 20CV 380V-104135421041354
710018 | 59.J4 | SN INVERSOR DE FREQ. CFW 09 0033T2223 12,5CV 220V - 104135571041355
710006 | 62.G1 | SN INVERSOR DE FREQ. CFW 10 0026S2024 1AC 0,5CV-10194073 1019407
710021 | 53.A1 | SN INVERSOR DE FREQ. CFW 10 0026S2024 1AC PSZ 0,5CV-104137981041379
710029 | 59.K3 | SN INVERSOR DE FREQ. CFW 11 BR0003T4SZ 3A 380V - 10234055
710014 | 62.B4 | SN INVERSOR DE FREQ. CFW080280T2024POA1Z - 10413907 1041390
710028 | 59.K4 | SN INVERSOR DE FREQ. CFW500 14A 380V - 7,5CV - 12105917
710025 | 59.J2 | SN INVERSOR DE FREQ. CFW701A13P5T4DB20C3 5A 7,5CV 11802264
990690 | 62.F1 | SN INVERSOR DE FREQ.CFW300 CFW300A06P0S2NB20- 1,5CV 13059327
990630 | 53.A1 | SN LUMINARIA DE EMERGENCIA LED 2 X 55W-12V C/BAT. INCORP.
990629 | 62.E3 | SN LUMINARIA IND. LED BY320P 150W LED210/CW PSU 120-277 WB GERACAO
990737 | 62.G3 | SN MËDULO ECU ADEC - PN X00E50211198/76R - B00E50208145/76 Aplicaþ
990560 | 53.A1 | SN MINI-DISJUNTOR MBW 1P 10A - 10076404
990561 | 53.A1 | SN MINI-DISJUNTOR MBW 1P 16A - 10076412
990564 | 53.A1 | SN MINI-DISJUNTOR MBW 1P 20A CURVA C - 10076421
990582 | 62.A3 | SN MINI-DISJUNTOR MBW 2P 16A - 10076414
990618 | 62.B2 | SN MINI-DISJUNTOR MBW 2P 25A CURVA C - 10076431
990557 | 53.A1 | SN MINI-DISJUNTOR MBW 3P 10A - 10076408
990700 | 53.A1 | SN MINI-DISJUNTOR MBW 3P 16A - 10076416
990701 | 62.A2 | SN MINI-DISJUNTOR MBW 3P 20A - 10076424
990558 | 53.A1 | SN MINI-DISJUNTOR MBW 3P 25A CURVA C - 10076433
990702 | 59 | SN MINI-DISJUNTOR MBW 3P 32A - 10076440
990562 | 62.A3 | SN MINI-DISJUNTOR MBW 3P 32A CURVA C - 10076441
990703 | 53.A1 | SN MINI-DISJUNTOR MBW 3P 40A - 10076448
990559 | 53.A1 | SN MINI-DISJUNTOR MBW 3P 50A CURVA C - 10076457
990705 | 62.A2 | SN MINI-DISJUNTOR MBW 3P 63A - 10076464
990563 | 53.A1 | SN MINI-DISJUNTOR MBW 3P 63A CURVA C - 10076465
990704 | 62.B2 | SN MINI-DISJUNTOR MBW 3P 70A - 11134697
990706 | 62.A2 | SN MINI-DISJUNTOR MBW 3P 100A - 10075746
990707 | 62.B2 | SN MINI-DISJUNTOR MDW 3P 100A CURVA C - 10075747
990542 | 62.A2 | SN MODULO DE COMUNICACAO IL-NT-GPRS C/ GSM
990537 | 62.C3 | SN MODULO DE CONTROLE DE REDE COMAP IM-NT
990731 | 62.F2 | SN MODULO DE ENTRADA E SAIDA IGS-PTM
990730 | 62.G4 | SN MODULO DE EXTENSAO C/ 8 ENTRADAS ANALOGICAS IS-AIN8
990609 | 59.K2 | SN MULTIMEDIDOR DE GRANDEZAS ELETRICAS TR4020 RA: RS485
990660 | 62.B2 | SN MULTIMEDIDOR MD4040/EA COM PORTA ETHERNET
980395 | 62.D3 | SN MULTIMEDIDOR SENTRON PAC3100 7KM31330BA003AA0 SIEMENS
990600 | 62.D4 | SN MULTIMEDIDOR TRIF. MD30
990599 | 62.G2 | SN NOBREAK COMPACT PLUS III 1400VA - ENT.BIV/SAIDA 120V
990598 | 59.K3 | SN NOBREAK NET 4+ EXPERT 800BiFX 115 GR/PR
990612 | 62.G1 | SN PATCH PANEL 24P CAT. 5E 568A/B GIGALAN FCS
990594 | 62.D5 | SN PLACA DE BORNES PARA ALTERNADOR MOD. GTA 312 WEG
990627 | 62.C3 | SN PROJETOR LED 200W 6500K PT BIVOLT
990739 | 59.W4 | SN RADIADOR BDA22.0RAE
999068 | 62.D3 | SN RADIO RECEPTOR DE SUPERVISAO E CONTROLE USC-R: Frequen
999067 | 62.D3 | SN RADIO TRANSMISSOR USC-167 1 Watt
990732 | 62.A2 | SN REGULADOR DE TENSAO (AVR-A-OPT-04E 5A AM/220M PAR CODIGO
990508 | 62.B2 | SN REGULADOR DE TENSAO AVR-A-OPT-03 Aliment
990593 | 62.B3 | SN REGULADOR DE TENSAO GRT7-TH4E - (GRAMEYER)
990747 | 62.B2 | SN REGULADOR DE VELOCIDADE ESD5120
990748 | 62.C2 | SN REGULADOR DE VELOCIDADE GAC ESD 5111
990740 | 53.A1 | SN REGULADOR DE VELOCIDADE GAC ESD 5500
990597 | 62.C2 | SN REGULADOR DE VELOCIDADE K35 UGRR
990632 | 62.G2 | SN RELE ACOPLADOR SCHRACK 24VCC 8A 2 NAF
990546 | 62.B3 | SN RELE DE ESTADO SOLIDO 25A/480VCA
990547 | 62.A3 | SN RELE DE NIVEL REL 01 - MC 220V
990657 | 62.D2 | SN RELE DE PROTECAO REMP10 ALIM:70-250Vca ANSI 50
990575 | 62.A3 | SN RELE DE SOBR. RW 27D (1,8 a 2,8A) P/CWM9 32 - 10452548
990576 | 62.A2 | SN RELE DE SOBR. RW 27D (15 a 23A) P/CWM18 32 - 10452205
990577 | 62.A3 | SN RELE DE SOBR. RW 67.2D (40 a 57A) P/CWM50 80 - 10452201
990624 | 62.C3 | SN RELE MOD. INTERFACE 1 REV. 24 VDC 3851 7 024 0050
990623 | 53.A1 | SN RELE MOD. INTERFACE 1 REV.16A 24 VDC - 486170240050SPA
990617 | 53.A1 | SN RELE MOD.INTERFACE 2 REV.8A 24 VDC 4852 7 024 0050
990584 | 62.B3 | SN RELE RTW RD 01-10SEG 48VCA/24VCC - 10073664
990734 | 62.B2 | SN REMOTA DE EXPANSAO DO GDE 4000 RTA4000
990591 | 53.A1 | SN ROTOR DA EXCITATRIZ GTA 311/315 - 11023878
710010 | 59.K3 | SN SOFT STARTER BRSSW 07 0030T5SZ - 10194172
710007 | 53.A1 | SN SOFT STARTER BRSSW 07 0045T5SZ - 10194173 1019417
710004 | 53.A1 | SN SOFT STARTER SSW 03 205 / 220-440 / 2-PL - 10413875 1041387
710022 | 62.G3 | SN SOFT STARTER SSW 04 30/ 220-440 - 10413816
710000 | 53.A1 | SN SOFT STARTER SSW 06 0255T2257 PSZ - 10413860 1041386
990743 | 62.F2 | SN TANQUE DE COMBUSTIVEL MT BDA-22.0RAE - 19515630
990616 | 62.B2 | SN TOMADA P/ FIXACAO TRILHO DIN 20A S/INTER NBR14136
990528 | 62.B2 | SN TRANSFORMADOR DE CORRENTE 0800/5A 1,2C2,5 0,6/3kV TCB80
180901 | 4.J6 | SN TRANSMISSOR DE PRESSAO NP430D 0...10 BAR (8800601030)
990749 | 62.G5 | SN TURBINA MOTOR MTU 12V 2000 G85
710301 | 62.B2 | SN UNIDADE DE EXP. TP02 / 4AD - 10413764
990579 | 59.A2 | SN UNIDADE DE EXP. TPW-03 2DA 10380359
710003 | 62.C4 | SN UNIDADE DE EXPANSAO TP-02/16EMR 8/8 DIGITAL - 10413771 1041377
710001 | 62.C4 | SN UNIDADE DE EXPANSAO TPW-02/2DA - 10416866 1041686
710002 | 62.F1 | SN UNIDADE DE EXPANSAO TPW-02/4DA - 10416865 1041686
990551 | 62.B2 | SN UNIDADE REMOTA CANOPEN - 12118299 7 entra
710791 | 19.H2 | SOFT STARTER BRSSW 07 0024T5SZ - 10194171
710731 | 19.H2 | SOFT STARTER BRSSW 07 0030T5SZ - 10194172
710792 | 19.H3 | SOFT STARTER BRSSW 07 0045T5SZ - 10194173
710732 | 19.F1 | SOFT STARTER BRSSW 07 0061T5SZ - 10194174
710730 | 19.G1 | SOFT STARTER BRSSW 07 0085T5SZ (85A-220-575V) - 10194175 1019417
710735 | 19.C1 | SOFT STARTER BRSSW 07 0130T5SZ - 10194176
710778 | 19.C4 | SOFT STARTER BRSSW 07 0171T5SZ - 10233130
710733 | 19.H4 | SOFT STARTER BRSSW 07 0200T5SZ - 10233131
710740 | 23.E5 | SOFT STARTER SSW 03 120 / 220-440 / 2-PL - 10413873
710690 | 23.E5 | SOFT STARTER SSW 03 205 / 220-440 / 2-PL - 10413875
710782 | 23.G4 | SOFT STARTER SSW 04 30/ 220-440 - 10413816
710783 | 33.K2 | SOFT STARTER SSW 04 45/ 220-440 - 10413817
710784 | 32.I4 | SOFT STARTER SSW 04 60/220-440/2 - 10413818
710312 | 23.D4 | SOFT STARTER SSW 04 85/220-440/2 - 10413819
710771 | 21.D4 | SOFT STARTER SSW 05 0010T2246 PPZ - 10413820
710762 | 19.F2 | SOFT STARTER SSW 05 0016T2246 PPZ - 10413821
710765 | 33.L2 | SOFT STARTER SSW 05 0023T2246 PPZ - 10413822
710764 | 21.G2 | SOFT STARTER SSW 05 0030T2246 PPZ - 10413823
710743 | 19.D1 | SOFT STARTER SSW 05 0045T2246 PPZ - 10413824
710721 | 32.J2 | SOFT STARTER SSW 06 0030T2257 PSZ - 10941792
710725 | 19.B4 | SOFT STARTER SSW 06 0060T2257 PSZ - 10941811
710789 | 20.A3 | SOFT STARTER SSW 06 0170T2257PSZ 125CV - 10413858
710768 | 23.F5 | SOFT STARTER SSW 06 0205T2257 PSZ - 10413859
710754 | 40 | SOFT STARTER SSW 06 0255T2257 PSZ - 10413860
710773 | 41 | SOFT STARTER SSW 06 0412T2257PSZ 300CV - 10052072
710688 | 51.I1 | SOFT STARTER SSW 06 0480T2257PSZ 350CV - 10052073
710799 | 33.K2 | SOFT STARTER SSW 07 255A 11043355
710800 | 23.C1 | SOFT STARTER SSW 07 61A 10194174
710796 | 19.D4 | SOFT STARTER SSW 07 0312T5SH2Z - 11043357
710811 | 19.B4 | SOFT STARTER SSW 07 0365T5SH1Z - 11043368
710797 | 19.B4 | SOFT STARTER SSW 07 0365T5SH2Z - 11043369
710795 | 19.F4 | SOFT STARTER SSW 07 0412T5SZ 220V - 11043371
710779 | 23.G2 | SOFT STARTER SSW 07 BRSSW070130T5SZ - 417114806
710821 | 19.C4 | SOFT STARTER SSW 900 SSW900A00130T5E2 - 12956521
710822 | 19.F4 | SOFT STARTER SSW 900 SSW900A00200T5E2 - 12960989
710818 | 19.G4 | SOFT STARTER SSW 900 SSW900A0024T5E2 - 12956520
710816 | 19.F1 | SOFT STARTER SSW 900 SSW900A0030T5E2 - 12960992
710820 | 19.G1 | SOFT STARTER SSW 900 SSW900A0085T5E2 - 12956628
710817 | 19.C1 | SOFT STARTER SSW 900 SSW900B0045T5E2 - 12956526
710819 | 19.E1 | SOFT STARTER SSW 900 SSW900B0061T5E2 - 12960988
710815 | 19.A1 | SOFT STARTER SSW 900 SSW900B0105T5E2 - 12956525
710824 | 19.H1 | SOFT STARTER SSW 900 SSW900C0171T5E2 - 12956523
710825 | 22.A1 | SOFT STARTER SSW 900 SSW900D0255T5E4 - 13256760
982001 | 25.G3 | SOFTWARE POWER 4000 - EMBRASUL LICENCA UNICA
30150 | 51.C1 | SOLAR CABO SOLAR CC PRETO FLEXIVEL NH 6 MM - 13677909
30145 | 51.D1 | SOLAR CABO SOLAR CC VERMELHO FLEXIVEL NH 6 MM - 13677908
879906 | 30.B3 | SOLAR CONECTOR PADRAO MC4 FEMEA 180 EM CABO - 13341816
879905 | 30.B3 | SOLAR CONECTOR PADRAO MC4 MACHO 180 EM CABO - 13341814
740022 | 06.F3 | SOLAR FITA ADESIVA BRANCA 30MMX2,5M - 14433830
40249 | 30.C1 | SOLDA (ESTANHO) COBIX RA 60 X 40 - 1MM RL.500G AZUL 6500610
40245 | 30.C3 | SOLDA (ESTANHO) EM FIO CAST - 183M10 - TUBETE 22 G alterna
660432 | 38.B3 | SOLENOIDE DE CORTE DIESEL - PN 26420472
660123 | 38.A2 | SOLENOIDE PL02 12V - PINO COD. 200
660078 | 38.A2 | SOLENOIDE PL02 24V (SENSOR CORTA CORRENTE)
660113 | 02.H5 | SOLENOIDE PN 2300 - 1009 - WOODWARD
50880 | 71.A4 | SOLUCAO PARA BATERIA GALAO DE 10 LITROS
50971 | 003.A1 | SOPT LED DIRECT MR16 BASE LINEAR 1X4W 6500K BRANCO
550214 | 001.C4 | SOQUETE ACO VANADIO HEXAGONAL LONGA 5MM - 1/2" - 44863105
550215 | 001.C4 | SOQUETE ACO VANADIO HEXAGONAL LONGA 6MM - 1/2" - 44863106
550216 | 001.C4 | SOQUETE ACO VANADIO HEXAGONAL LONGA 8MM - 1/2" - 44863108
410120 | 45.B3 | SOQUETE ADAPTADOR R17D P/ TUBO LED HO - LUMANTI AR17D
400121 | 30.D4 | SOQUETE C/RABICHO BAQUELITE
993098 | 19.M2 | SOQUETE CR-M2LS - COD. ABB - 1SVR 405 651 R1100
993085 | 19.L2 | SOQUETE CR-M4LS - COD. ABB - 1SVR 405 651 R3100
400150 | 06.F4 | SOQUETE DE PORCELANA (E-27 PARA E-40) - (7537) - MT2413
400141 | 06.F4 | SOQUETE DE PORCELANA CURVO - E 27 - (7519) MT2333
400142 | 06.F4 | SOQUETE DE PORCELANA FIXO - E 27 - 7548 - MT2223
400140 | 06.F4 | SOQUETE DE PORCELANA FIXO - E 40 - 7530 - MT 2403 MT2403
400143 | 001.L2 | SOQUETE DE PORCELANA P/LUM. - E 27 - (510)
400165 | 06.F4 | SOQUETE DE PORCELANA P/LUMINARIA - E 27 (7512) TERMIN.FORCA
400160 | 06.F4 | SOQUETE DE PORCELANA P/LUMINARIA E27-MT2213 TERMON.TUBOLAR MT2213
400144 | 30.E4 | SOQUETE DE PORCELANA P/TEMPO - E 27 - (01.05./515)
400090 | 06.F4 | SOQUETE DE PORCELANA REDUCAO E-40 P/E-27 - 7534 - MT2423
400130 | 06.F4 | SOQUETE FIXO E-27 - PRETO (MT-2205)
660650 | 27.G1 | SOQUETE MAGNETICO P/PF. TELHA 5/16 X 65
400145 | 001.L2 | SOQUETE P/ LAMPADA DICROICA GZ 10 C/ RABICHO - 7574100
400146 | 001.L2 | SOQUETE P/ LAMPADA G9 C/ FIO 15CM - 8020
400147 | 001.L2 | SOQUETE P/ LAMPADA G9 HALOPIN - 8021
410130 | 45.B3 | SOQUETE P/LAMP. FLUORES. HO 410
410140 | 45.B3 | SOQUETE P/LAMP. FLUORES. HO 411 C/PRESS├O
400120 | 06.F4 | SOQUETE PENDENTE PRETO - MT2185 Bocal/S
410150 | 45.B3 | SOQUETE PRESSAO P/LAMP. FLUOR. 40W C/P.STARTER-126 Codigo
410160 | 45.B3 | SOQUETE PRESSAO P/LAMP. FLUOR. 40W SIMPLES-124
410166 | 45.B3 | SOQUETE PRESSAO PARA LAMP.T5 MT0153
410180 | 45.B3 | SOQUETE TOMADINHA P/FLUORES. - 160
410165 | 45.B3 | SOQUETE TOMADINHA PARA LAMP.T5 MT0053
291460 | 29.C2 | SPIRAL TUBE 1/8" - (3,17mm)
291461 | 29.C2 | SPIRAL TUBE 1/8" - PRETO
291450 | 29.C2 | SPIRAL TUBE 1/4" - (6,35mm) - F7114
291451 | 29.C2 | SPIRAL TUBE 1/4" - PRETO
291440 | 29.B2 | SPIRAL TUBE 1/2" - (12,7MM) - F7112
291441 | 29.B2 | SPIRAL TUBE 1/2" - PRETO - F7112PE
291442 | 29.B2 | SPIRAL TUBE 3/4" - PRETO - F7134PE
291480 | 29.A2 | SPIRAL TUBE 1" - (25,4 mm)
291481 | 29.A2 | SPIRAL TUBE 1" - PRETO - F7101PE
291470 | 29.A2 | SPIRAL TUBE 3/4" - (19 mm) BRANCO
790752 | 32.C4 | SPOT EMBUTIR LED 24 REDONDO 7W
50391 | 004.A3 | SPOT LED DIRECT MR16 BASE LINEAR 1X4W 6500K PT REF. 8446
50392 | 004.A3 | SPOT LED DIRECT MR16 BASE LINEAR 1X4W BR REF. 8447
50475 | 001.A2 | SPOT LED DIRECT MR16 BASE LINEAR 2X4W 3000K BR REF. 15
50375 | 002.B2 | SPOT LED EMBUTIR QUADRADO 5W MR16 4000K ALLTOP 2422
50373 | 002.B2 | SPOT LED EMBUTIR QUADRADO 5W MR16 6500K ALLTOP 8357
50352 | 002.A3 | SPOT LED EMBUTIR QUADRADO 6W - 3.000K BIVOLT (SL30633)
50477 | 02.P6 | SPOT LED EMBUTIR REDONDO 10W ALLTOP PAR30 4000K REF. 15
51007 | 002.D4 | SPOT LED EMBUTIR REDONDO 10W ALLTOP PAR30 6500K BR
51005 | 003.F4 | SPOT LED EMBUTIR REDONDO 10W ALLTOP PAR30 6500K PT - 1483
50473 | 02.P6 | SPOT LED EMBUTIR REDONDO 3W ALLTOP MR11 3000K REF. 15
50474 | 001.D3 | SPOT LED EMBUTIR REDONDO 7W ALLTOP PAR20 3000K REF. 15
50476 | 003.F3 | SPOT LED EMBUTIR REDONDO 7W ALLTOP PAR20 4000K REF. 15
50393 | 003.F3 | SPOT LED TRILHO DIRECT MR16 6W 3000K PRETO - 08460
50069 | 05.G2 | SPRAY PARA TESTE EM DETECTORES OPTICOS DE FUMACA 300ML
410190 | 45.B3 | START PLASTICO 20W FS 2
410210 | 45.A3 | START PLASTICO 40W FS 4 - EM FALTA
410211 | 45.A3 | START PLASTICO 40W PHILIPS
980741 | 59.C2 | SUPERVISOR TRIF.DE TENS├O C/RET.NA DESENERG. MOD. NST
420115 | 22.D2 | SUPERVISOR TRIF.MICROPROCESSADO C/VOLTIMETRO E RETARDO PST 10.
131920 | 74.A2 | SUPORTE "L" P/PARA-RAIO E CHAVE FUSIVEL
99518 | 74.A2 | SUPORTE BAP-3
50042 | 54. | SUPORTE C/ NUCLEO P/ 2 PETALA OLIVO
684540 | 59.C2 | SUPORTE CAPACITOR PA 6.6 31,8mm - 10157610
570251 | 21.H3 | SUPORTE DE BARRAMENTO 3/8" 340MM LISO
993099 | 19.L2 | SUPORTE DE PLASTICO CR-MH -COD. ABB - 1SVR 405 659 R1000
990197 | 59.E1 | SUPORTE DMS132-G KIT DE MONTAGEM NA PORTA 1SAM201912R1010
668977 | 40.B4 | SUPORTE DO INJETOR - 3751A241.709
400190 | 93.B1 | SUPORTE EQUIP PLUS CENTRAL ABS BRANCO REF: DT-51041.00
480626 | 40.C4 | SUPORTE FILTRO RACOR PERKINS (2-DI-212-17C-20)
20511 | 83.B2 | SUPORTE FIX. DE CABOS P600 (2-DI-065-13C-78)
490225 | 73.D3 | SUPORTE GUIA GELCAM SGG 02/F TRANSVERSAL - GELCAM
490226 | 73.D2 | SUPORTE GUIA GELCAM SGG 03/F LONGITUDINAL - GELCAM
490516 | 76.C4 | SUPORTE GUIA REFORCADO C/ROSCA - 250
490219 | 73.B3 | SUPORTE GUIA REFORCADO P/APARAF. - 280 (RW 5508)
490518 | 75.A4 | SUPORTE GUIA REFORCADO P/APARAF. - 290 (RW 5511)
131429 | 75.A4 | SUPORTE GUIA SIMPLES C/ CHAPA DE ENCOSTO - RW 5507
490217 | 76.B3 | SUPORTE GUIA SIMPLES C/ROSCA SOBERBA RW5509
490218 | 76.C4 | SUPORTE GUIA SIMPLES P/PARAF.C/ PORCA RW5510
490299 | 73.D2 | SUPORTE GUIA SIMPLES P/TELHA ONDULADA - 300 (RW 5515)
991506 | 21.H4 | SUPORTE HOR. P/ BARRAMENTO 3 X 1/2" SPBR-340312
991510 | 21.H5 | SUPORTE HOR. P/ BARRAMENTO 6 X 1/2" SPBR-340612 - <76mm> REF. SP
991500 | 21.H4 | SUPORTE HOR. P/ BARRAMENTO 6 X 1/2" SPBR-410612 - <117,5mm> REF. SP
991502 | 21.H5 | SUPORTE HORIZONTAL PARA BARRAMENTO 6X 3/8" - SPBR-270638 REF. SP
141 | 19.K6 | SUPORTE INTERNO 1 210X300X200-26 ACO 1020
570342 | 21.H3 | SUPORTE ISOL 160MM AT╔ 3 BARRAS DE 1/4". SI07
570340 | 21.H4 | SUPORTE ISOL P/BARRAMENTO 6 BARRAS 3/8" - 3002
951903 | 81.E1 | SUPORTE LATERAL P/ LEITO 100MM - GF P/ VERGALHAO
993089 | 19.L2 | SUPORTE MODULAR BOTAO COMANDO MCBH-00 - 1SFA611605R1100A
991505 | 21.H3 | SUPORTE P/ BARRAMENTO C/ CASTANHA REF. ALIEM SPBC-27063
100830 | 35.A4 | SUPORTE P/ DISJUNTOR MONOFASICO
669352 | 38.B2 | SUPORTE P/ FILTRO PN 413A022
20521 | 04.I4 | SUPORTE P/ FONTE CHAVEADA TRILHO 25/50/100/200/350
660124 | 25.G3 | SUPORTE P/ SOLENOIDE OM 366 BQ COD. 64
660079 | 27.G3 | SUPORTE P/ SOLENOIDE OM 447 BQ COD. 71
131960 | 71.A1 | SUPORTE P/ TRANSFORMADOR 195MM
131970 | 71.A1 | SUPORTE P/ TRANSFORMADOR 210MM
131981 | 71.B1 | SUPORTE P/ TRANSFORMADOR 225MM
131990 | 71.B1 | SUPORTE P/ TRANSFORMADOR 230MM
132000 | 71.B1 | SUPORTE P/ TRANSFORMADOR 240MM
132011 | 71.B1 | SUPORTE P/ TRANSFORMADOR 250MM
132012 | 77.B4 | SUPORTE P/ TRANSFORMADOR 255MM
132020 | 71.B1 | SUPORTE P/ TRANSFORMADOR 260MM
132013 | 77.B4 | SUPORTE P/ TRANSFORMADOR 270MM
132014 | 71.B1 | SUPORTE P/ TRANSFORMADOR 280MM
132015 | 77.C4 | SUPORTE P/ TRANSFORMADOR 285MM
132019 | 71.B1 | SUPORTE P/ TRANSFORMADOR 290MM
132021 | 77.A1 | SUPORTE P/ TRANSFORMADOR 340MM C/02 PAR. E PORCA
132022 | 77.A1 | SUPORTE P/ TRANSFORMADOR 350MM C/02 PAR. E PORCA
132010 | 76.A3 | SUPORTE P/ TRANSFORMADOR P/POSTE D.T.
132006 | 82.A5 | SUPORTE P/ TRANSFORMADOR P/POSTE D.T. 185 X 95 MM
132007 | 82.A5 | SUPORTE P/ TRANSFORMADOR P/POSTE D.T. 195 X 100 MM
132008 | 82.A5 | SUPORTE P/ TRANSFORMADOR P/POSTE D.T. 210 X 115 MM
132009 | 82.A5 | SUPORTE P/ TRANSFORMADOR P/POSTE D.T.á230áXá125áMM
132016 | 76.A3 | SUPORTE P/ TRANSFORMADOR POSTE MADEIRA
131900 | 71.C1 | SUPORTE P/ISOL. INTERNO 25KV (2-DI-151-15C-01) GALV.F
480101 | 73.D3 | SUPORTE P/MANOPLA DUPLA SECCIONADORA 2-DI-151-15C-12
131921 | 70.B2 | SUPORTE P/MANOPLA SECCION. G&V (2-DI-151-15C-07)
131940 | 70.A1 | SUPORTE P/MUFLA 1,30 MT G. A FOGO (2-DI-151-15C-05)
131910 | 70.A1 | SUPORTE P/PARA RAIO COMPR. 1,40 MT (2-DI-151-15C-06)
480685 | 76.C4 | SUPORTE P/SEAL TUBE 1" DIR. (2-DI-065-13C-74)
480684 | 76.C4 | SUPORTE P/SEAL TUBE 1" ESQ. (2-DI-065-13C-73)
480623 | 76.C4 | SUPORTE P/SEAL TUBE 1.1/2" DIR. (2-DI-065-13C-19)
480622 | 76.C4 | SUPORTE P/SEAL TUBE 1.1/2" ESQ. (2-DI-065-13C-18)
480687 | 76.C4 | SUPORTE P/SEAL TUBE 3/4" DIR. (2-DI-065-13C-76)
480686 | 76.C4 | SUPORTE P/SEAL TUBE 3/4" ESQ. (2-DI-065-13C-75)
900690 | 06.G4 | SUPORTE P/TRILHO SAK E DIN
50990 | 59.D2 | SUPORTE PE DE GALINHA P/CALHA FLOR.
21502 | 59.M1 | SUPORTE PRE AQUEC. PERKINS 3 CIL. ( 2-DI-212-17C-36)
21506 | 40.B3 | SUPORTE PRE AQUEC. SCANIA 300/550KVA ( 2-DI-212-12C-01)
950001 | 80.C2 | SUPORTE TIPO OMEGA 300 X 38 GALV. A FOGO
130190 | 77.B4 | SUPORTE TRANSF. DUPLO T 185X95MM
131924 | 70.B2 | SUPORTE TRIANGULO P/ SECCION. G&V
872218 | 21.E2 | SUPRESOR DE SURTO WG-RM403Y2 - 11949303
872217 | 04.B5 | SUPRESOR DE SURTO WG-SP-240-P - 12242847
872227 | 59.D2 | SUPRESSOR TRIF. DELTA 40KA 380/ 480 VCA RM ST40 3Y2
878002 | 02.G1 | SWITCH WCD-SWU-5-TX ETHERNET 5 PORTAS - 15362730
878001 | 04.J1 | SWITCH WCD-SWU-8-TX ETHERNET 8 PORTAS - 15362729
876143 | 19.N2 | TABORNE PUSH-IN BTWI 4 VD - 11992336
240069 | 002.A1 | TACOMETRO DIGITAL MOD. MDT-2238C
180790 | 59.C2 | TACOMETRO DIGITAL MPM 220V
180782 | 59.A4 | TACOMETRO DIGITAL SR-100 ENT. 0-10V INDIC. 0 - 1800 RPM
550130 | 001.A5 | TALHADEIRA 12" BARRA REDONDA - 41135112 COD. 41
550131 | 001.A5 | TALHADEIRA TIPO PONTA 12" - 41136112 COD. 41
770363 | 43.B6 | TAMPA - 2001481
153002 | 2.PISO | TAMPA 1 TECLA 4X2 (CZ - HID)
153010 | 29.B3 | TAMPA 1 TECLA 4X2 (PT)
160074 | 29.C3 | TAMPA 1 TECLA 4X2 (CZ)
160087 | 19.N4 | TAMPA 1 TECLA PVC 1'' BRANCO (MAXIDUTO)
140645 | 19.M4 | TAMPA 1 TECLAS PVC 3/4'' BRANCO (MAXIDUTO)
160069 | 19.O4 | TAMPA 1 TECLAS PVC COM TOMADA 3/4'' BRANCO (MAXIDUTO)
153004 | 34.A2 | TAMPA 2 TECLAS INTERCALADAS 4X2 (CZ - HID)
153011 | 54 | TAMPA 2 TECLAS INTERCALADAS 4X2 (PT - HID)
153003 | 54 | TAMPA 2 TECLAS JUNTAS 4X2 (CZ - HID)
153015 | 2.PISO | TAMPA 2 TECLAS JUNTAS 4X2 (PT - HID)
161006 | 19.N4 | TAMPA 2 TECLAS P/ CONDULETE 1" BR (MAXIDUTO)
160089 | 29.B3 | TAMPA 2 TECLAS PVC 3/4'' 4X2 PT (MAXIDUTO)
140686 | 19.N4 | TAMPA 2 TECLAS PVC 3/4'' BRANCO (MAXIDUTO)
160068 | 29.C3 | TAMPA 2 TECLAS PVC 3/4'' CINZA(MAXIDUTO)
160072 | 29.D3 | TAMPA 3 TECLAS 4X2 (CZ)
153005 | 34.A2 | TAMPA 3 TECLAS 4X2 (CZ)
153012 | 54 | TAMPA 3 TECLAS 4X2 (PT)
160071 | 29.B3 | TAMPA 3 TECLAS 4X2 (PT)
160075 | 19.N4 | TAMPA 3 TECLAS P/ CONDULETE 1" BR (MAXIDUTO)
140687 | 19.M4 | TAMPA 3 TECLAS PVC 3/4'' BRANCO (MAXIDUTO)
661058 | 21.A4 | TAMPA ARTICULADA 4" - TA-1040
661059 | 21.A4 | TAMPA ARTICULADA 6" - TA-1060
660459 | 59.W1 | TAMPA CAIXA LIGACAO AG10 250 13709626
160073 | 29.D3 | TAMPA CEGA - (4 X 2) - (CZ)
153000 | 34.A2 | TAMPA CEGA - (4 X 2) - (CZ)
153008 | 54 | TAMPA CEGA - (4 X 2) - (PT)
160070 | 29.B3 | TAMPA CEGA - (4 X 2) - (PT)
330559 | 31.E1 | TAMPA CEGA 4 X 4 P/6 MOLULOS (SIENA) - 6433-4
160076 | 19.N4 | TAMPA CEGA P/ CONDULETE 1" BRANCO (MAXIDUTO)
160097 | 29.E3 | TAMPA CEGA P/ CONDULETE 1" PRETO (MAXIDUTO) - 110
330636 | 31.B3 | TAMPA CEGA P/CAIXA 4X2 (BARI) - 1407
330551 | 32.B3 | TAMPA CEGA P/CAIXA 4X2 (SIENA) - 6407
330550 | 001.I3 | TAMPA CEGA P/CAIXA 4X2 (TRADIC) - 2407
330561 | 31.E2 | TAMPA CEGA P/CAIXA 4X4 (BARI) - 1490
330552 | 59.E2 | TAMPA CEGA P/CAIXA 4X4 (SIENA) - 6490
330560 | 59.C1 | TAMPA CEGA P/CAIXA 4X4 (TRADIC)
462410 | 59.B2 | TAMPA CEGA P/CAIXA DE PISO 4 X 2 AUTO BRILHO
462420 | 24.A5 | TAMPA CEGA P/CAIXA DE PISO 4 X 4 AUTO BRILHO - FORA DE LINHAN├O tem
460922 | 26.A5 | TAMPA CEGA P/CONDULETE 1'
460921 | 26.B4 | TAMPA CEGA P/CONDULETE ALUM. 1/2'-3/4'
140689 | 19.N4 | TAMPA CEGA PARA CONDULETE 3/4'' BRANCO (MAXIDUTO)
460099 | 20.G4 | TAMPA CEGA PARA CONDULETE. 1" VERMELHA
460084 | 20.G4 | TAMPA CEGA PARA CONDULETE. 3/4" VERMELHA
330580 | 59.C1 | TAMPA CEGA RED. P/CAIXA 3" RC - TRADIC.
330595 | 31.E2 | TAMPA CEGA REDONDA P/CAIXA 4" (BARI) TAMPA C
330590 | 06.E4 | TAMPA CEGA REDONDA P/CAIXA 4" RC 2472 (TRAD)
770035 | 38.C3 | TAMPA DA CARCACA DO FILTRO OLEO - 1427648
770197 | 43.A6 | TAMPA DAS VALVU - 1476399
770028 | 38.A4 | TAMPA DE ABASTECIMENTO (ËLEO LUBRIF.) DC16 PN: 931106 PN: 931
952023 | 83.E2 | TAMPA DE ENCAIXE P/ COTOVELO DE ELETROCALHA - 50
952183 | 84.F1 | TAMPA DE ENCAIXE P/ TE HOR. LEITO ABA EXT 19MM - 500
952175 | 82.E2 | TAMPA DE ENCAIXE P/DESVIO A DIREITA 45 ELETROCALHA 200
952176 | 83.E3 | TAMPA DE ENCAIXE P/DESVIO A ESQUERDA 45 ELETROCALHA 200
952178 | 83.B4 | TAMPA DE ENCAIXE P/REDUCAO A DIREITA ELETROCALHA 300/200
952177 | 83.B4 | TAMPA DE ENCAIXE P/REDUCAO A ESQU. ELETROCALHA 300/200
952940 | 82.D2 | TAMPA DE ENCAIXE P/REDUCAO CONC. ELETROC. 500X100 IN-9024
876009 | 01.C4 | TAMPA DE FECH. BORNE FUSIVEL TF-BTWS 3 - 10261770
876059 | 01.D4 | TAMPA DE FECHAMENTO 50 - TF-BTWM 2,5-2F - 10289032
876071 | 19.M2 | TAMPA DE FECHAMENTO BORNE DIODO TF-BTWM 4 D - 15164020
876070 | 01.C4 | TAMPA DE FECHAMENTO BORNE TF-BTWP 2,5-10 - 10261763
876106 | 01.F5 | TAMPA DE FECHAMENTO BTWI 2.5MM2 AZUL PLASTICO - 11991492
876100 | 01.F4 | TAMPA DE FECHAMENTO BTWM 2,5MM - 10289963
876101 | 01.F4 | TAMPA DE FECHAMENTO BTWM 4,0MM - 10289964
876102 | 01.E4 | TAMPA DE FECHAMENTO BTWM 6,0MM - 10289965 USAR CO
876130 | 19.N2 | TAMPA DE FECHAMENTO PUSH-IN TF-BT 2.5 - 11991377
876131 | 19.N2 | TAMPA DE FECHAMENTO PUSH-IN TF-BT 4 - 11991459
876132 | 19.N2 | TAMPA DE FECHAMENTO PUSH-IN TF-BT 6 - 11991460
876040 | 19.M2 | TAMPA DE FECHAMENTO PUSH-IN TF-BTWI 2,5-3FT - 11991466
876103 | 01.E4 | TAMPA DE FECHAMENTO TF BTWM S-I - 10289039 - DESCONTINUADO
876104 | 01.E4 | TAMPA DE FECHAMENTO TF-BTWD 2,5-4N - 10261765
876042 | 20.B3 | TAMPA DE FECHAMENTO TF-BTWI 10 CZ - 11991462
876043 | 20.B3 | TAMPA DE FECHAMENTO TF-BTWI 10 VD - 11991504
876041 | 20.B3 | TAMPA DE FECHAMENTO TF-BTWI 2,5 VD - 11991494
876107 | 01.D4 | TAMPA DE FECHAMENTO TF-BTWO 6 - CZ - 12603827
876108 | 01.D4 | TAMPA DE FECHAMENTO TF-BTWO 6G - CZ - 12603904
876105 | 01.D4 | TAMPA DE FECHAMENTO TF-BTWP 16 - 10261764
132059 | 84.B4 | TAMPA DE FERRO - GRANDE 90 X 70CM - 5 TON (NAO)
132060 | 73.C1 | TAMPA DE FERRO FUND. REFOR. 300mm ATERRAMENTO 340KG REF. TE
132065 | 93.A5 | TAMPA DE FERRO PADRAO CELESC - 70 X 46CM - 40 TON.
132066 | 93.A5 | TAMPA DE FERRO PADRAO CELESC - 90 X 70CM - 40TON
132062 | 93.A5 | TAMPA DE FERRO PADRAO CELESC - 90x70CM - 12 TON.
132063 | 93.A5 | TAMPA DE FERRO PADRAO CELESC - PEQ. 70x46cm - 12 TON.
132061 | 84.A4 | TAMPA DE FERRO PADRAO INCENDIO - 60 X 40CM
132070 | 93.A5 | TAMPA DE FERRO PADRAO TELESC - 65 X 40CM
710053 | 03.K1 | TAMPA DE PC LEXAN EXL9330-GY6C135 10191766
770027 | 38.A4 | TAMPA DE PRESS├O (RADIADOR) DC09 PN: 2028388 PN: 202
770025 | 38.A4 | TAMPA DE PRESS├O (RADIADOR) DC13 PN:1744768 PN:1744
875330 | 03.L6 | TAMPA DE PROTECAO 25A - 10409868
875340 | 03.L6 | TAMPA DE PROTECAO 63A - 10409869
683090 | 27.F3 | TAMPA DEFLETORA 63 - 10016831
683100 | 27.D3 | TAMPA DEFLETORA 71 - 10016832
683110 | 27.C3 | TAMPA DEFLETORA 80 - 10016833
683120 | 27.C3 | TAMPA DEFLETORA 90SL - 10016834
683130 | 27.D3 | TAMPA DEFLETORA 100L - 10016835
683140 | 27.D3 | TAMPA DEFLETORA 112M - 10946908
683150 | 27.E3 | TAMPA DEFLETORA 132M - 10016956
683153 | 24.G1 | TAMPA DEFLETORA 132M P/MOTOR A PROVA DE EXPLOS├O 10017040
683162 | 24.A1 | TAMPA DEFLETORA 160 W22 - 11329032
683160 | 26.E1 | TAMPA DEFLETORA 160ML - 10016957
683171 | 26.D1 | TAMPA DEFLETORA 180 W22 - 11247434
683180 | 26.F1 | TAMPA DEFLETORA 200L - 10016959
683123 | 24.F5 | TAMPA DEFLETORA 225/250 - 10016960
683190 | 25.D1 | TAMPA DEFLETORA 250M
683191 | 25.G1 | TAMPA DEFLETORA 280 S/M - 10016961
683131 | 24.F1 | TAMPA DEFLETORA 200 C/ GRAXEIRA - 11247570
683181 | 24.F1 | TAMPA DEFLETORA 200 W22 - 11247537
683232 | 24.E1 | TAMPA DEFLETORA 225 - 11095119
683125 | 25.B2 | TAMPA DEFLETORA COM CHAPEU 90 W22 - 10016838
683154 | 27.D3 | TAMPA DEFLETORA MOTOFREIO 71 - 10017113
681323 | 24.A1 | TAMPA DEFLETORA MOTOFREIO 80 - 12902033
683155 | 27.E3 | TAMPA DEFLETORA MOTOFREIO 90 - 10017115
681324 | 27.F3 | TAMPA DEFLETORA MOTOFREIO 100 - 10017116
681325 | 27.F3 | TAMPA DEFLETORA MOTOFREIO 112 - 10017117
683151 | 27.E3 | TAMPA DEFLETORA MOTOFREIO 132 - 10017118
683152 | 59.D3 | TAMPA DEFLETORA MOTOFREIO 160 - 020890800
683112 | 25.A2 | TAMPA DEFLETORA MOTOFREIO W21 80 - 10017114
683105 | 27.E3 | TAMPA DEFLETORA MOTOFREIO W22 100 - 12902113
683106 | 27.F3 | TAMPA DEFLETORA MOTOFREIO W22 90 - 12902110
683276 | 59.E4 | TAMPA DIANTEIRA B48/C56/56 ROL. 6203 - 10016968
683275 | 59.E3 | TAMPA DIANTEIRA 56ABD/F56/G56H ROL. 6204 - 10017009
683200 | 25.A3 | TAMPA DIANTEIRA 56D - 10017007
683210 | 59.D3 | TAMPA DIANTEIRA 63 - 10016779 0208900
683220 | 27.A2 | TAMPA DIANTEIRA 71 - 10016780
683225 | 26.A3 | TAMPA DIANTEIRA 71 - 11334106 W22
683240 | 26.C2 | TAMPA DIANTEIRA 90SL - 11334194
683250 | 27.E2 | TAMPA DIANTEIRA 100L - 11334224 - W22
683265 | 27.H3 | TAMPA DIANTEIRA 112 - 11334281 W22
683260 | 27.C2 | TAMPA DIANTEIRA 112M - 10016840
683270 | 25.A1 | TAMPA DIANTEIRA 132M - 11334669 W22
683281 | 27.B1 | TAMPA DIANTEIRA 160 - 11334724 W22
683303 | 24.E5 | TAMPA DIANTEIRA 200L 10016856 COM GRAXEIRA
683300 | 25.C3 | TAMPA DIANTEIRA 200L C/ GRAXEIRA - 11248010
684116 | 24.B1 | TAMPA DIANTEIRA 225 W22 ROL 314 - 11100944
683330 | 24.C5 | TAMPA DIANTEIRA 225S/M - 10016897
680136 | 24.D5 | TAMPA DIANTEIRA 280/315 ROL.319 - 11101193
683301 | 24.G5 | TAMPA DIANTEIRA 280/315 ROL.6316 - 11101191
683282 | 25.F1 | TAMPA DIANTEIRA IEC160 - W22 - 11334870
683288 | 23.D5 | TAMPA DIANTEIRA 200 W22 - 11247897
683230 | 26.F3 | TAMPA DIANTEIRA 80 ANEL V W22 ROL 204 - 11334136
683231 | 24.C1 | TAMPA DIANTEIRA 80 MOTOSSERA - 10017190
683290 | 25.B3 | TAMPA DIANTEIRA IP54 180ML
684060 | 25.C1 | TAMPA DIANTEIRA MOTOR 550CV 280 ROL. 314 - 10223493 1022349
683450 | 59.D3 | TAMPA DIANTEIRA P/MOTOR NEMA 48 - 10017029
770036 | 38.C3 | TAMPA DO FILTRO - 1429057
660627 | 40.C3 | TAMPA DO RADIADOR 10LBS - P/ MTU/DETROID
660624 | 38.B4 | TAMPA DO RADIADOR MTU S1600 PN:X57520200172
153007 | 54 | TAMPA DUPLA RJ-45 (CZ - HID)
153014 | 54 | TAMPA DUPLA RJ-45 (PT - HID)
371006 | 34.C1 | TAMPA EXTREMIDADE 195 X 50 MM
683935 | 59.D3 | TAMPA FC 90 JM/JP - 10017101
686856 | 25.D5 | TAMPA FC 149 NEMA 56 WEG - 020890449
683549 | 24.F1 | TAMPA FC DIN WEG 63 COM RETENTOR 10632635
683586 | 59.E3 | TAMPA FC JM JP 100 - 10017102
683546 | 26.H1 | TAMPA FC JM JP WEG 132 10017104
683460 | 27.C2 | TAMPA FF 63 - 10016795
683470 | 26.F2 | TAMPA FF 71 - 10016796
683471 | 26.D2 | TAMPA FF 71 - 11396997 W22
683480 | 27.E2 | TAMPA FF 80 - 10016798
683495 | 25.F5 | TAMPA FF 90 C/RETENTOR - 10579636
683490 | 25.F2 | TAMPA FF 90SL - 10016801
683500 | 26.F2 | TAMPA FF 100L - 18691582 1001680
683512 | 25.F2 | TAMPA FF 112 - 11397227 W22
683510 | 26.E4 | TAMPA FF 112M - 10016875
683520 | 25.D2 | TAMPA FF 132M W22- 10016876
683532 | 24.A1 | TAMPA FF 160 W22 - 11426979
683530 | 26.E1 | TAMPA FF 160ML - 10016877
683541 | 26.F1 | TAMPA FF 180M C/ GRAXEIRA - 10156573
683540 | 24.C1 | TAMPA FF 180ML - 10016878
683550 | 26.A1 | TAMPA FF 200L - 10016879
683565 | 22.F5 | TAMPA FF 250 - 10016908
683511 | 24.E5 | TAMPA FF 600 280/315 C/ ROL 6319C3 - 11099175
330033 | 59.B1 | TAMPA FINAL - SIST. X 36120657 (TIGRE)
330065 | 59.D1 | TAMPA FINAL - SIST. X 36120614 (TIGRE)
683585 | 26.E2 | TAMPA FLANGE FC- JM/JP - 10017103
683620 | 25.F2 | TAMPA FLANGE A 90SL
683700 | 59.D3 | TAMPA FLANGE C 63 - 10016804
683710 | 59.D3 | TAMPA FLANGE C 71 - 10016805
683711 | 27.E2 | TAMPA FLANGE C 71 - 11397022 W22
683720 | 26.F3 | TAMPA FLANGE C 80 - 10016806
683730 | 27.B2 | TAMPA FLANGE C 90SL - 10016807
683740 | 26.E2 | TAMPA FLANGE C 100L - 10016809
683750 | 26.G2 | TAMPA FLANGE C 112M - 10016884
683751 | 26.G3 | TAMPA FLANGE C 112M - 11397219 W22
683760 | 26.F2 | TAMPA FLANGE C 132M - 10016885
683770 | 26.H1 | TAMPA FLANGE C 160ML - 10016886
683780 | 27.E1 | TAMPA FLANGE C 180ML - 10016887
683790 | 25.G4 | TAMPA FLANGE C 200L - 10016888
683545 | 26.B3 | TAMPA FLANGE C DIN 63 - 10016810
683820 | 27.F2 | TAMPA FLANGE C DIN 71 - 11397043 W22
683830 | 26.C3 | TAMPA FLANGE C DIN 80 - 10016813
683841 | 27.G1 | TAMPA FLANGE C DIN 90SL - 10016815 V'ring
683840 | 27.E2 | TAMPA FLANGE C DIN 90SL - 10016816 Retento
683850 | 26.C3 | TAMPA FLANGE C DIN 100L - 10016817
683851 | 26.D2 | TAMPA FLANGE C DIN 112M - 10016892
683854 | 26.A3 | TAMPA FLANGE C DIN 112M - 11397189 W22
683860 | 27.F2 | TAMPA FLANGE C DIN 132S - 10016893
683920 | 59.D3 | TAMPA FLANGE FC 95 NEMA 48 - 10017021
680386 | 25.G5 | TAMPA FLANGE FC JM/JP - 10632621
683890 | 59.E3 | TAMPA FLANGE FC 149 - 90 10017101 COM ANE
683880 | 25.A2 | TAMPA FLANGE FC 149 - B56C(ROL. 6204) - 10016970
683581 | 59.E5 | TAMPA FLANGE FC 200 - 10787677
683930 | 26.A3 | TAMPA FLANGE FC DIN 71 - 10016811 - W21
683795 | 41 | TAMPA FLANGE FC-368 ROLAMENTO 6314 KIT 11388005
683955 | 25.D3 | TAMPA FLANGE FF LINHA W22 CARCACA 71 11396997
683940 | 25.F1 | TAMPA FLANGE FF-300 IP-54 CARC.160 C/GRAXEIRA
683950 | 25.G1 | TAMPA FLANGE FF-300 IP-54 CARC.180 C/GRAXEIRA - 10156573 1015657
683569 | 59.D4 | TAMPA FLANGE JM/JP 160 - 12359669
683785 | 25.F5 | TAMPA FLANGEADA 132 FF-265 ANEL V W21 ROL 311 10730033
660468 | 24.F1 | TAMPA INSPECAO DO REGULADOR DE TENSAO AG10 250-400 1351954
310001 | 001.G3 | TAMPA MODULO CEGO 50050 BR PEZZI (C/02 U
683981 | 25.A2 | TAMPA MOTOR MONOF. FC 95 NEMA D56 - 4001.4711
900003 | 20.B3 | TAMPA P/ BORNE AEP 2C 2,5 MM - WEIDMULLER 1514400000
900004 | 20.A3 | TAMPA P/ BORNE AEP 2C 4 MM - WEIDMULLER 2051680000
900679 | 004.C3 | TAMPA P/ BORNE ST PT 10MM PHOENIX 3212057
900686 | 004.B3 | TAMPA P/ BORNE ST PT 2,5MM PHOENIX 3030417
371003 | 34.C1 | TAMPA P/ CANALETA ABERTA 30 X 30
900213 | 004.B3 | TAMPA P/ CONECTOR ELETRICO ATP-OTTA 6 - 0790475
900139 | 19.M2 | TAMPA P/ CONECTOR ELETRICO ATP-ST 4 - 3030721
900121 | 004.A3 | TAMPA P/ CONECTOR ELETRICO ATP-STTB 4 - 3030747
900137 | 19.M2 | TAMPA P/ CONECTOR ELETRICO D-OTTA 2,5 - 0790569
900124 | 004.B3 | TAMPA P/ CONECTOR ELETRICO D-OTTA 6-T D-OTTA - 0790459
900122 | 004.B3 | TAMPA P/ CONECTOR ELETRICO D-PTTB 2,5 - 3211634
900212 | 004.B3 | TAMPA P/ CONECTOR ELETRICO D-UK 4/10 D-UK - 3003020
952805 | 91.A1 | TAMPA P/ ELETROCALHA 50 INOX
951303 | 91.A1 | TAMPA P/ ELETROCALHA PERFURADA 100 INOX
952111 | 81.E2 | TAMPA P/ REDUCAO CONC. 300 X 100 P/100 X 100
952204 | 83.D4 | TAMPA P/ REDUCAO CONC. 400 X 100 P/300 X 100 - GF #20
952201 | 83.D5 | TAMPA P/ REDUCAO CONC. 400 X 100 P/300 X 100 #20
952811 | 82.C4 | TAMPA P/ REDUCAO CONC. 600 X 100 P/ 300 X 100MM
952092 | 80.C1 | TAMPA P/ REDUCAO CONC. 700 X 100 P/ 300 X 100
462411 | 24.B5 | TAMPA P/CAIXA DE PISO 4 X 2 AUTO BRILHO TOMADA REDONDA
462430 | 26.C1 | TAMPA P/CAIXA PASSAGEM 150 X 150
464159 | 26.C1 | TAMPA P/CAIXA PASSAGEM 200 X 200
462431 | 26.C1 | TAMPA P/CAIXA PASSAGEM 300 X 300
462432 | 26.C1 | TAMPA P/CAIXA PASSAGEM 400 X 200
462535 | 28.D1 | TAMPA P/COND. (PVC - BR) 1/2-3/4 - 1 RJ (WTZ)
160077 | 19.N4 | TAMPA P/COND. (PVC - BR) 1/2-3/4 - 2 RJ
462536 | 28.A1 | TAMPA P/COND. (PVC - BR) 1/2-3/4 - 2 RJ (WTZ)
460071 | 28.D1 | TAMPA P/COND. (PVC - BR) 1" - CEGA - (WTZ)
460081 | 26.D2 | TAMPA P/COND. (PVC - BR) 3/4" - CEGA - (WTZ)
462537 | 28.E1 | TAMPA P/COND. (PVC - CZ) 1" - 2 RJ (WTZ) TCI-29
160099 | 29.D3 | TAMPA P/COND. (PVC - CZ) 1/2-3/4 - 1 RJ
462531 | 28.E1 | TAMPA P/COND. (PVC - CZ) 1/2-3/4 - 1 RJ (WTZ) 0140025
462532 | 28.E1 | TAMPA P/COND. (PVC - CZ) 1/2-3/4 - 2 RJ (WTZ) - TCI-32 TCI-32
462490 | 28.E1 | TAMPA P/COND. (PVC - CZ) 1/2-3/4 - 1 TEC. (WTZ)
460925 | 28.B1 | TAMPA P/COND. (PVC - CZ) 1/2-3/4 - 2 TEC. (WTZ)
460924 | 28.B1 | TAMPA P/COND. (PVC - CZ) 1/2-3/4 - 3 TEC. (WTZ)
462540 | 28.E1 | TAMPA P/COND. (PVC - CZ) 1/2-3/4 - CEGA (WTZ) 0140000
460926 | 28.B1 | TAMPA P/COND. (PVC - CZ) 1/2-3/4 - TOMADA (WTZ) 0140001
460073 | 28.A1 | TAMPA P/COND. (PVC - CZ) 3/4'' P/ TOM. NOVO PADRAO TCIP-35
462530 | 28.E1 | TAMPA P/COND. (PVC - CZ) 1" - CEGA - (WTZ) COD.014
461245 | 28.D1 | TAMPA P/COND. (PVC - CZ) 1" - TOMADA - C/PARAF. REF.TCI-16 REF.TCI
160078 | 20.G4 | TAMPA P/COND. 3 TECLAS 1/2" - 3/4" - VERMELHA
460085 | 28.B1 | TAMPA P/COND. ALUM. 1/2-3/4 P/INT. 1 RJ (WTZ)
460087 | 28.D1 | TAMPA P/COND. ALUM. 1/2-3/4 P/INT. 2 RJ (WTZ)
462491 | 28.C1 | TAMPA P/COND. ALUM. 1/2-3/4 P/INT. 1 TEC. (WTZ)
462500 | 28.C1 | TAMPA P/COND. ALUM. 1/2-3/4 P/INT. 2 TEC. (WTZ)
462480 | 26.B1 | TAMPA P/COND. ALUM. 1/2-3/4 P/INT. 2 TEC. SEP. (WTZ)
462510 | 28.C1 | TAMPA P/COND. ALUM. 1/2-3/4 P/INT. 3 TEC. (WTZ)
460086 | 28.C1 | TAMPA P/COND. ALUM. 1/2-3/4 TOM.RED. (WTZ)
461244 | 28.C1 | TAMPA P/COND. ALUM. 1" - 1 RJ NR.31 - 011002712
460049 | 28.A1 | TAMPA P/COND. POLIWETZEL (PVC - BR) 1" - 2 RJ (WTZ) MODELO
460062 | 28.D1 | TAMPA P/COND. POLIWETZEL (PVC - BR) 1" - CEGA
460074 | 28.D1 | TAMPA P/COND. POLIWETZEL (PVC - BR) 1/2"-3/4" - 1 RJ (WTZ)
460072 | 28.B1 | TAMPA P/COND. POLIWETZEL (PVC - BR) 1/2"-3/4" - 2 RJ (WTZ)
460543 | 28.B1 | TAMPA P/COND. POLIWETZEL (PVC - BR) 1/2-3/4 - 1 TECLA 18.010.
460544 | 28.B1 | TAMPA P/COND. POLIWETZEL (PVC - BR) 1/2-3/4 - 2 TECLA 18.010.
460545 | 28.A1 | TAMPA P/COND. POLIWETZEL (PVC - BR) 1/2-3/4 - 3 TECLA 18.010.
460542 | 28.B1 | TAMPA P/COND. POLIWETZEL (PVC - BR) 1/2-3/4 - CEGA 18.010.
460546 | 28.B1 | TAMPA P/COND. POLIWETZEL (PVC - BR) 1/2-3/4 - P/TOM REDONDA 18.010.
460551 | 28.D1 | TAMPA P/COND. POLIWETZEL (PVC - BR) 1/2-3/4 P/ TOM. HEXAGONA
460069 | 28.C1 | TAMPA P/COND. POLIWETZEL (PVC - CZ) 1" - 2 RJ (WTZ)
460063 | 28.D1 | TAMPA P/COND. POLIWETZEL (PVC - CZ) 1" - CEGA 0180000
460932 | 28.C1 | TAMPA P/COND. POLIWETZEL (PVC - CZ) 1/2 3/4" RJ.1PL. TCPI-28TCPI-28
460933 | 28.A1 | TAMPA P/COND. POLIWETZEL (PVC - CZ) 1/2 3/4" RJ.2PL TCPI-32 TCPI-32
460923 | 28.B1 | TAMPA P/COND. POLIWETZEL (PVC - CZ) 1/2-3/4 - 1 TEC - WTZ
460065 | 28.A1 | TAMPA P/COND. POLIWETZEL (PVC - CZ) 1/2-3/4 - CEGA 18.000.
460929 | 28.C1 | TAMPA P/COND. POLIWETZEL (PVC - CZ) 2 TECLA - WTZ COD.TCP
460928 | 28.C1 | TAMPA P/COND. POLIWETZEL (PVC - CZ) 3TECLAS TCPI-03
140085 | 59.B4 | TAMPA P/COND. TOP PVC 1/2"-3/4" - 1 TECLA - (TIGRE)
140086 | 59.D2 | TAMPA P/COND. TOP PVC 1/2"-3/4" - 2 TECLAS - (TIGRE)
140087 | 20.G4 | TAMPA P/COND. TOP PVC 1/2"-3/4" - CEGA - (TIGRE)
140081 | 59.D2 | TAMPA P/COND. TOP PVC 1/2"-3/4" - TOMADA - (TIGRE)
460083 | 28.A1 | TAMPA P/COND.POLIWETZEL (PVC - CZ) 3/4'' P/ TOM.NOVO PADRAO NOVO PA
460066 | 28.D1 | TAMPA P/COND.POLIWETZEL(PVC-CZ)1/2-3/4 P/TOM REDONDO TCPI-05REDONDO
952042 | 83.D2 | TAMPA P/COTOVELO 100 X 50
952027 | 82.C2 | TAMPA P/CURVA DE INVERSAO 100 X 50 - IN-9010 - 50712
952066 | 82.E2 | TAMPA P/CURVA HORIZ. 45 100MM
952105 | 83.E2 | TAMPA P/CURVA HORIZ. 45 150MM GALV. FOGO
952008 | 83.E3 | TAMPA P/CURVA HORIZ. 45 300MM - GALV. FOGO
952052 | 83.D2 | TAMPA P/CURVA HORIZ. 90 50MM
952102 | 81.E2 | TAMPA P/CURVA HORIZ. 90 50MM - GALV. FOGO
952046 | 82.E3 | TAMPA P/CURVA HORIZ. 90 100MM
952108 | 81.C2 | TAMPA P/CURVA HORIZ. 90 100MM - INOX
952122 | 80.E2 | TAMPA P/CURVA HORIZ. 90 100MM GALV. FOGO
952033 | 82.E3 | TAMPA P/CURVA HORIZ. 90 150MM
952083 | 81.C2 | TAMPA P/CURVA HORIZ. 90 150MM GALV. FOGO
952053 | 83.E2 | TAMPA P/CURVA HORIZ. 90 200MM
952173 | 81.E2 | TAMPA P/CURVA HORIZ. 90 200MM GALV. FOGO
952106 | 83.C2 | TAMPA P/CURVA HORIZ. 90 300MM
952038 | 83.E2 | TAMPA P/CURVA HORIZ. 90 300MM GF
952050 | 83.E2 | TAMPA P/CURVA HORIZ. 90 400MM
952107 | 83.D1 | TAMPA P/CURVA HORIZ. 90 100MM GALV. FOGO
952036 | 83.D1 | TAMPA P/CURVA VERT. EXT. 90 100MM X 100MM G.F
952035 | 83.C2 | TAMPA P/CURVA VERT. EXT. 90 50 * 50 MM
952047 | 83.C4 | TAMPA P/CURVA VERT. EXT. 90 100MM X 50MM
952065 | 81.D1 | TAMPA P/CURVA VERT. EXT. 90 150MM - GALV. FOGO
952061 | 82.E2 | TAMPA P/CURVA VERT. EXT. 90 150MM X 100MM
952174 | 81.E2 | TAMPA P/CURVA VERT. EXT. 90 200MM X 100MM - GF
952054 | 83.D4 | TAMPA P/CURVA VERT. EXT. 90 200MM X 100MM- IM 1358
952115 | 83.D2 | TAMPA P/CURVA VERT. EXT. 90 200MM X 50MM
952100 | 82.D5 | TAMPA P/CURVA VERT. EXT. 90 300MM - GALV. FOGO
952037 | 83.E2 | TAMPA P/CURVA VERT. EXT. 90 300MM - IN 9007
952208 | 81.C4 | TAMPA P/CURVA VERT. EXT. 90 400 X 100 - GALV. FOGO
952069 | 82.E2 | TAMPA P/CURVA VERT. INT. 90 100MM X 100MM
952043 | 83.D1 | TAMPA P/CURVA VERT. INT. 90 100MM X 100MM G.F
952039 | 83.C2 | TAMPA P/CURVA VERT. INT. 90 50MM
952001 | 81.E2 | TAMPA P/CURVA VERT. INT. 90 50MM GALV. FOGO
952051 | 83.C4 | TAMPA P/CURVA VERT. INT. 90 100MM X 50MM
952086 | 83.D2 | TAMPA P/CURVA VERT. INT. 90 150MM GALV. FOGO
952074 | 83.C2 | TAMPA P/CURVA VERT. INT. 90 150MM X 100MM
952172 | 80.D3 | TAMPA P/CURVA VERT. INT. 90 150MM X 50MM
952041 | 82.E2 | TAMPA P/CURVA VERT. INT. 90 200 X 100MM
952056 | 81.E2 | TAMPA P/CURVA VERT. INT. 90 200MM X 100MM GF
953135 | 82.D5 | TAMPA P/CURVA VERT. INT. 90 300 X 100 - GALV. FOGO
952055 | 82.E3 | TAMPA P/CURVA VERT. INT. 90 300MM
470430 | 04.I1 | TAMPA P/CX DE CAPAC. 288 X 210-P/04 CAPAC.
952921 | 90.E1 | TAMPA P/ELETROCALHA 50 GALV. FOGO #20
953020 | 92.C4 | TAMPA P/ELETROCALHA 300 GALV. FOGO
952920 | 90.A4 | TAMPA P/ELETROCALHA PERFURADA 50
952930 | 91.B5 | TAMPA P/ELETROCALHA PERFURADA 75
952950 | 90.A5 | TAMPA P/ELETROCALHA PERFURADA 100
952951 | 92.B1 | TAMPA P/ELETROCALHA PERFURADA 100 - GF #20
952960 | 90.B3 | TAMPA P/ELETROCALHA PERFURADA 150
952963 | 91.A4 | TAMPA P/ELETROCALHA PERFURADA 150 GALV. FOGO
952970 | 90.B5 | TAMPA P/ELETROCALHA PERFURADA 200
953000 | 90.E1 | TAMPA P/ELETROCALHA PERFURADA 200 GALV. FOGO
952980 | 90.E5 | TAMPA P/ELETROCALHA PERFURADA 250
952990 | 90.B2 | TAMPA P/ELETROCALHA PERFURADA 300 - IM 1304
952812 | 90.E5 | TAMPA P/ELETROCALHA PERFURADA 350 GF
953010 | 90.E5 | TAMPA P/ELETROCALHA PERFURADA 400
953013 | 90.E5 | TAMPA P/ELETROCALHA PERFURADA 400 GALV. FOGO
953030 | 90.E1 | TAMPA P/ELETROCALHA PERFURADA 500
953037 | 90.E5 | TAMPA P/ELETROCALHA PERFURADA 550 GALV. FOGO
953058 | 92.C4 | TAMPA P/LEITO 200 MM
953057 | 92.B1 | TAMPA P/LEITO 200 MM GALV. A FOGO
953034 | 90.E5 | TAMPA P/LEITO 300 MM GALV. FOGO
953033 | 90.E5 | TAMPA P/LEITO 500 MM
953050 | 91.B5 | TAMPA P/PERFILADO S/PRESSAO 38X38
953055 | 91.B5 | TAMPA P/PERFILADO S/PRESSAO 38X38 - GF
952088 | 82.E2 | TAMPA P/REDUCAO CONC. 100 X 100 P/50 X 50
952087 | 82.E2 | TAMPA P/REDUCAO CONC. 100 X 50 P/50 X 50
952064 | 82.E2 | TAMPA P/REDUCAO CONC. 100 X 75 P/75 X 75 MM
952113 | 81.D3 | TAMPA P/REDUCAO CONC. 150 X 50 P/100 X 50 GALV. A FOGO
952110 | 83.E2 | TAMPA P/REDUCAO CONC. 200 X 100 P/100 X 100
952112 | 83.D2 | TAMPA P/REDUCAO CONC. 200 X 100 P/100 X 100 G.F
952058 | 83.C2 | TAMPA P/REDUCAO CONC. 200 X 50 P/150 X 50
952097 | 80.E1 | TAMPA P/REDUCAO CONC. 300 X 100 P/ 200 X 100
952059 | 83.D2 | TAMPA P/REDUCAO CONC. 300 X 100 P/ 200 X 100 G.F
952078 | 81.E2 | TAMPA P/REDUCAO CONC. 300 X 150 #22
952049 | 83.D2 | TAMPA P/TE HORIZ. 50MM
952003 | 81.E2 | TAMPA P/TE HORIZ. 50MM GALV. FOGO
952045 | 83.C2 | TAMPA P/TE HORIZ. 100MM
952932 | 83.D1 | TAMPA P/TE HORIZ. 150MM
952933 | 81.D3 | TAMPA P/TE HORIZ. 150MM GALV. A FOGO
952034 | 83.D2 | TAMPA P/TE HORIZ. 200MM
952934 | 82.E3 | TAMPA P/TE HORIZ. 200MM GALV. A FOGO
952931 | 84.F2 | TAMPA P/TE HORIZ. 300MM - #22
952044 | 83.C2 | TAMPA P/TE VERT. DERIVAÃAO 100 X 50
460064 | 28.D1 | TAMPA P/TELEFONE POLIWETZEL 1" CINZA - 018000014
660461 | 37.B3 | TAMPA PROTECAO EXCITATRIZ EM PLASTICO GTA315
669395 | 40.D3 | TAMPA RADIADOR 13 PSI MOTOR IVECO
770228 | 38.C3 | TAMPA RADIADOR EXPANSIVO - 1403954
660642 | 38.B3 | TAMPA RADIADOR P/ MTU S2000 PN: 8692000081
153001 | 54 | TAMPA REDONDA (CZ - HID)
153009 | 54 | TAMPA REDONDA (PT - HID)
462421 | 27.A5 | TAMPA RJ P/CAIXA DE PISO 3 FURO 4 X 4 ESCOVADO
153006 | 54 | TAMPA SIMPLES RJ-45 (CZ - HID)
153013 | 54 | TAMPA SIMPLES RJ-45 (PT - HID)
330540 | 001.L2 | TAMPA SIST. "X" - CEGA - (LINHA A) - 4206 FORA DE LINHA
310040 | 001.F3 | TAMPA SIST. "X" - CEGA C/ CAIXA PEZZI - 60556
400192 | 20.A3 | TAMPA TERMINAL ABS 25 BRANCO - STD REF: DT-49140.00
683991 | 25.A2 | TAMPA TRASEIRA D56.J0699 P/ MOTOR TRIF.2CV 2P MODELO
684094 | 26.C1 | TAMPA TRASEIRA 200 ANEL V W22 ROL 212 - 11250170
684011 | 25.B2 | TAMPA TRASEIRA 48 - 14764485
683455 | 25.G2 | TAMPA TRASEIRA 56A/56B - 10017028
684005 | 26.D3 | TAMPA TRASEIRA 71 - 11335776 W22
684010 | 26.E4 | TAMPA TRASEIRA 80 - 11335835
684009 | 26.E3 | TAMPA TRASEIRA 80MS 10017191
684020 | 27.B2 | TAMPA TRASEIRA 90SL - 11336187
684045 | 26.G2 | TAMPA TRASEIRA NEMA56 W21 ROL 203 - 10156673
684524 | 26.F3 | TAMPA TRASEIRA NEMA56 W21 ROL 203 - 10156736
684030 | 27.B2 | TAMPA TRASEIRA 100L W22 - 11336465
684091 | 26.A2 | TAMPA TRASEIRA 112 - 11336601 W22
684092 | 59.D4 | TAMPA TRASEIRA 132 W21 ANEL 308 - 12147055
684040 | 25.B1 | TAMPA TRASEIRA 132M - 10016858
684099 | 27.A1 | TAMPA TRASEIRA 160 - 11724448 W22
684019 | 25.G1 | TAMPA TRASEIRA 160 C/GRAXEIRA - 10016872
684023 | 25.C2 | TAMPA TRASEIRA 160 W22 MOTOFREIO - 12863361
684050 | 27.H1 | TAMPA TRASEIRA 160ML - 10016859
683980 | 23.D5 | TAMPA TRASEIRA 180 - 10016860
684096 | 26.B2 | TAMPA TRASEIRA 180 C/ GRAXEIRA - 11250141
684093 | 26.B1 | TAMPA TRASEIRA 200 COM GRAXEIRA W22 11250202
684115 | 24.B1 | TAMPA TRASEIRA 225 W22 ROLAMENTO 314 - 11100946
684110 | 25.C3 | TAMPA TRASEIRA 225S/M - 020890283
683307 | 26.B1 | TAMPA TRASEIRA 250 - 11101019 - W22 - ROL.314
684472 | 26.A1 | TAMPA TRASEIRA 280 W22 ROL 316 - 11101195
684052 | 24.G5 | TAMPA TRASEIRA 280/315 - 11101194 - R6314
684250 | 24.C5 | TAMPA TRASEIRA 355 - 020890287
684008 | 26.B3 | TAMPA TRASEIRA 80L W22 - 11336150
660291 | 41.C4 | TAMPA TRASEIRA AG10280 - 13524536
684070 | 23.A5 | TAMPA TRASEIRA IP54 200L - 10016861
684075 | 25.C3 | TAMPA TRASEIRA IP54 200L W22 - 11250170
684230 | 59.D3 | TAMPA TRASEIRA JET PUMP 48 - 10156599
684025 | 27.E1 | TAMPA TRASEIRA JET PUMP 56 - 10017204
684233 | 26.E3 | TAMPA TRASEIRA JET PUMP E56J/L56J 6202 - 10083490
684035 | 26.C2 | TAMPA TRASEIRA L100 W22 - 11336507
684057 | 27.A2 | TAMPA TRASEIRA L90 W22 - 11336462
684232 | 27.D2 | TAMPA TRASEIRA NEMA 56ABD ROL.6203 - 11365778
684244 | 59.D3 | TAMPA TRASEIRA P/ MOTOFREIO 71 - 10017107
684261 | 27.G2 | TAMPA TRASEIRA P/ MOTOFREIO 90 W22 S/MOLA - 12863248
684260 | 25.D2 | TAMPA TRASEIRA P/ MOTOFREIO 90S/L - 10017109
684240 | 25.D2 | TAMPA TRASEIRA P/ MOTOFREIO 100L - 10017110
684241 | 27.F1 | TAMPA TRASEIRA P/ MOTOFREIO 112M - 10017111
682033 | 24.C2 | TAMPA TRASEIRA P/ MOTOFREIO 132M - 10017112
682031 | 59.D4 | TAMPA TRASEIRA P/ MOTOFREIO 160L - 12865236 Kit tam
684111 | 25.C2 | TAMPA TRASEIRA VENTILACAO FORCADA W22 - 12906264
684112 | 59.E5 | TAMPA TRASEIRA W21 280/315 ROL. 316 10016904
683990 | 27.A2 | TAMPA TRASEIRA W22 63 - 11335742
683985 | 25.A2 | TAMPA TRASEIRA WEG 180 W22 11249847
141341 | 72.A2 | TAMPAO DE ALUM. 2"
141340 | 76.B4 | TAMPAO DE ALUM. 3"
141360 | 72.A2 | TAMPAO GALVANIZADO 2" - TUPY
713446 | 21.E5 | TAMPAO P/ CFW 05
141345 | 43.B6 | TAPA FURO P-102 - 12MM COR BEGE-09
141344 | 43.B6 | TAPA FURO P-108 - 8MM COR BEGE-09
141343 | 43.B6 | TAPA FURO P-109 - 9,5MM COR BEGE-09
40369 | 68.A2 | TAPETE DE BORRACHA 20KV 1X1M - 11206
40367 | 69.C2 | TAPETE DE BORRACHA ISOLANTE 30KV 1000 X 1000 X 4,8MM
330064 | 59.B1 | TE DE EMENDA - SIST. X 36120517 (TIGRE)
660210 | 75.B2 | TE GALVANIZADO 1/2'' - TUPY
740167 | 73.C3 | TE GALVANIZADO 1.1/2" - TUPY
953301 | 84.F2 | TE HOR.P/ LEITO ABA EXT. 19MM - 400X100 - GF - #18/18 TE HOR.
953250 | 81.C2 | TE HORIZ. 50 X 50
953251 | 80.D1 | TE HORIZ. 50 X 50 GALV. FOGO
953260 | 82.A2 | TE HORIZ. 75 X 50
953270 | 81.C2 | TE HORIZ. 100 X 50
953280 | 82.B1 | TE HORIZ. 100 X 75
953290 | 81.D2 | TE HORIZ. 100 X 100
953380 | 81.E3 | TE HORIZ. 100 X 100 GALV. FOGO
953271 | 81.D1 | TE HORIZ. 100 X 50 INOX
953300 | 83.D4 | TE HORIZ. 150 X 50
953272 | 83.C1 | TE HORIZ. 150 X 100
953285 | 81.D3 | TE HORIZ. 150 X 50 GF CHAPA 14
953319 | 81.A4 | TE HORIZ. 150 X100 GF
953330 | 84.B2 | TE HORIZ. 200 X 50
953332 | 81.E4 | TE HORIZ. 200 X 50 - GF
953340 | 84.C2 | TE HORIZ. 200 X 75
953320 | 84.B2 | TE HORIZ. 200 X 100
953350 | 81.E4 | TE HORIZ. 200 X 100 - GALV. FOGO
953360 | 84.B2 | TE HORIZ. 300 X 100 - IM 1313
952199 | 84.D5 | TE HORIZ. 300 X 100 P/ LEITO - GALV. FOGO
953370 | 84.A1 | TE HORIZ. 400 X 100
953341 | 84.C1 | TE HORIZ. 400 X 200
953381 | 80.E1 | TE HORIZ. 500 X 100
953172 | 93.A1 | TE HORIZ. 600 X 100
953382 | 84.E1 | TE HORIZ. 600 X 100 GALV. FOGO
953311 | 84.D1 | TE HORIZ. 600 X 100 P/ LEITO
953306 | 82.E5 | TE HORIZ. 90" 300 X 50 #20
953308 | 84.F5 | TE HORIZ. 90" 400 X 100 P/ LEITO PZ #18/18
953304 | 84.E5 | TE HORIZ. 90 200 X 100 P/LEITO
990105 | 81.E4 | TE HORIZ. 90 300 X 100 GALV. FOGO
953307 | 84.F5 | TE HORIZ. 90 500 X 100 P/LEITO GALV. ELETROL.
953303 | 92.B3 | TE HORIZ. 90 500 X 100 P/LEITO GALV. FOGO
953305 | 82.B2 | TE HORIZ. LISA 50 X 50
953292 | 81.E2 | TE HORIZ. LISA 50 X 50 GALV. FOGO
330600 | 59.C1 | TE P/CANALETA SIST. X 20X10 (LINHA A)
431000 | 001.H3 | TE TRIPLO 2P + T FAME 10A COD.1491.0
431003 | 001.I3 | TE TRIPLO 2P + T FAME 20A COD.1492.0
430099 | 06.B4 | TE TRIPLO 2P+T 10A BRANCO - TIPO T - 5441/9666
953441 | 81.C2 | TE VERT. DESC. 100 X 50 - IM 1314
953460 | 84.B2 | TE VERT. DESC. 150 X 100
953451 | 84.F2 | TE VERT. DESC. 150 X 50 - CHAPA LISA
953446 | 84.E2 | TE VERT. DESC. 200 X 100
959439 | 80.C3 | TE VERT. DESC. 200 X 50
953455 | 84.F2 | TE VERT. DESC. 500 X 100 P/ ELETROCALHA
953449 | 84.D1 | TE VERT. DESC. 500 X 100 P/LEITO GALV. ELETROL.
953442 | 83.D5 | TE VERT. DESC. DERIVACAO 100 X 100 - IN 1016 #20
953410 | 81.B2 | TE VERT. DESC. LAT. 50 X 50
953414 | 81.E1 | TE VERT. DESC. LAT. 50 X 50 - INOX
953440 | 81.D2 | TE VERT. DESC. LAT. 100 X 50
953448 | 82.E3 | TE VERT. DESC. LAT. 100 X 50 GALV. FOGO
953450 | 83.E5 | TE VERT. DESC. LAT. 100 X 75
953435 | 84.E3 | TE VERT. DESC. LAT. 100 X 100
953430 | 81.B4 | TE VERT. DESC. LAT. 100 X 100 G.F
953470 | 83.D5 | TE VERT. DESC. LAT. 150 X 50
953471 | 82.C5 | TE VERT. DESC. LAT. 150 X 50 GALV. FOGO
953480 | 83.E4 | TE VERT. DESC. LAT. 150 X 75
953475 | 80.E3 | TE VERT. DESC. LAT. 150 X 100 - GALV. FOGO
953411 | 81.E3 | TE VERT. DESC. LAT. 150 X 50
953520 | 84.C2 | TE VERT. DESC. LAT. 200 X 50
953522 | 81.E4 | TE VERT. DESC. LAT. 200 X 50 - GF
953490 | 84.A2 | TE VERT. DESC. LAT. 200 X 100
953496 | 81.D4 | TE VERT. DESC. LAT. 200 X 100 - GALV. FOGO
953494 | 84.D5 | TE VERT. DESC. LAT. 200 X 100 P/ LEITO
953510 | 81.B4 | TE VERT. DESC. LAT. 200 X 150
953412 | 84.F4 | TE VERT. DESC. LAT. 250 X 50 GALV.FOGO
953530 | 84.E3 | TE VERT. DESC. LAT. 250 X 50
953540 | 84.A2 | TE VERT. DESC. LAT. 300 X 100 - 1018
952167 | 84.E3 | TE VERT. DESC. LAT. 300 X 100 - GALV. FOGO
953541 | 84.F3 | TE VERT. DESC. LAT. 300 X 150
953571 | 80.D4 | TE VERT. DESC. LAT. 400 X 100
953600 | 84.C1 | TE VERT. DESC. LAT. 400 X 100 P/ LEITO
953580 | 84.D5 | TE VERT. DESC. LAT. 400 X 200
953602 | 84.F5 | TE VERT. DESC. LAT. 500 X 100
953605 | 92.D2 | TE VERT. DESC. LAT. 500 X 100 GALV. A FOGO
953170 | 84.F5 | TE VERT. DESC. LAT. 600 X 100
953488 | 80.C4 | TE VERT. DESC. LAT. LISA 200 X 100
953489 | 81.E4 | TE VERT. DESC. LAT. LISA 200 X 100 - GALV. FOGO
953443 | 84.C1 | TE VERT. DESC. LATERAL 300 X 100 GF #16 P/ LEITO
953601 | 84.A1 | TE VERT. DESC. LATERAL 600 X 200 LISO
953550 | 84.F1 | TE VERT. DESC. P/ ELETROCALHA 300 X 50
953499 | 80.E1 | TE VERT. DESCIDA P/ LEITO 200 X 100
953141 | 83.A5 | TE VERT. SUBIDA 300 X 100MM
1 | 01.B3 | teccon
190410 | 77.A4 | TELHA DE CHAPA ZINCADA P/ POSTE TELHADO 1.1/2"
180046 | 04.I5 | TEMPORIZADOR DIGITAL - TDFM-01/48 - 9024
180029 | 59.C3 | TEMPORIZADOR DIGITAL 72 X 72 MM - CDFM-03/72 modelo
180814 | 04.K5 | TEMPORIZADOR DIGITAL NT240-RP SAIDA: 1 RELE SPST+1 PULSO 5V/25MA
202924 | 04.I5 | TEMPORIZADOR DIGITAL REVERSOR 24VCC/VCA - TB1-01-L2
202923 | 04.G5 | TEMPORIZADOR DIGITAL REVERSOR 75 X 75 - TB1-01-H O INV-2
180053 | 04.H5 | TEMPORIZADOR INOVA INV-49101
180049 | 02.D4 | TEMPORIZADOR INV18 220V
200055 | 04.B3 | TEMPORIZADOR MULTIFUSAO- TMF 01 MULTIES
662337 | 40.B2 | TENSIONADOR T411130.708
770070 | 38.B3 | TENSOR DA BOMBA DA AGUA SCANIA DC 16 49 A PN 2197003 PN 2197
770219 | 38.C3 | TENSOR DA BOMBA DA AGUA SCANIA DC 9/13 72 A PN 2863219 PN 2197
770152 | 40.B2 | TENSOR DA CORREIA VENTILADOR SCANIA DC 13 PN 2197006
953641 | 83.B1 | TERMINAL 150 X 50
320357 | 13.I1 | TERMINAL A COMPRESS├O 70 MM COM 02 FUROS
320290 | 32.A2 | TERMINAL A COMPRESSAO 6MM (630400)
320300 | 32.A2 | TERMINAL A COMPRESSAO 10MM (630550)
320310 | 32.A2 | TERMINAL A COMPRESSAO 16MM (630650)
320320 | 32.A2 | TERMINAL A COMPRESSAO 25MM (630750)
320330 | 32.A2 | TERMINAL A COMPRESSAO 35MM (630850)
320340 | 32.A2 | TERMINAL A COMPRESSAO 50MM (630950)
320350 | 32.A2 | TERMINAL A COMPRESSAO 70MM (631050)
320356 | 32.B2 | TERMINAL A COMPRESSAO 70MM 1F(M10) 1COMP(45 GRAU)
320355 | 32.B2 | TERMINAL A COMPRESSAO 70MM COM FURO 14MM (631055)
320360 | 32.A2 | TERMINAL A COMPRESSAO 95MM (631150)
320380 | 32.A2 | TERMINAL A COMPRESSAO 120MM (631250)
320390 | 32.A2 | TERMINAL A COMPRESSAO 150MM (631350)
320400 | 32.B2 | TERMINAL A COMPRESSAO 185MM (631450)
320410 | 32.B2 | TERMINAL A COMPRESSAO 240MM (631550)
320420 | 32.B2 | TERMINAL A COMPRESSAO 300MM (631650)
321214 | 36.A3 | TERMINAL A COMPRESSAO 70MM2 1FURO M10 90GRAUS (653600)
321217 | 32.B2 | TERMINAL A COMPRESSAO CURVO 90 150MM2 - 1 COMP./1FURO M12 REF.653
321219 | 32.B2 | TERMINAL A COMPRESSAO CURVO 90- 185mm2 1COMP./1FURO M12 REF, 65
490270 | 71.B2 | TERMINAL AEREO HORIZ. 600MM-TEL0056YT + CONECTOR TEL0583YC conjunt
490269 | 71.B3 | TERMINAL AEREO HORIZ. 1 FURO - 100MM (5569)
492080 | 71.B2 | TERMINAL AEREO P/PARA-RAIO HORIZ. (RW5503B) C/ GRAMPO (RW5503
490280 | 71.C2 | TERMINAL AEREO P/PARA-RAIO VERTICAL C/GRAMPO 300MM
490281 | 71.C2 | TERMINAL AEREO P/PARA-RAIO VERTICAL C/GRAMPO 500MM (RW5504
490274 | 71.B2 | TERMINAL AEREO VERT.600MM-TEL2057YT + CONECTOR TEL0583YC conjunt
321229 | 30.D1 | TERMINAL BIMETAL P/ CABO ALUM. 35MM - DTL2-35
321230 | 30.D1 | TERMINAL BIMETAL P/ CABO ALUM. 50MM - DTL2-50
321231 | 30.D1 | TERMINAL BIMETAL P/ CABO ALUM. 70MM - DTL2-70
321232 | 30.D1 | TERMINAL BIMETAL P/ CABO ALUM. 95MM - DTL2-95
953656 | 82.E3 | TERMINAL DE FECHAMENTO 100 X 100 - #18
131357 | 32.C3 | TERMINAL DE MUFLA PARA CABO 35MM - CTK-35
131347 | 32.C3 | TERMINAL DE MUFLA PARA CABO 95MM - CTK-95B
770413 | 40.D3 | TERMINAL ELETRICO FEMEA PLANO - 1384509
730072 | 01.A4 | TERMINAL ISOLADO FEMEA 2,5MM AZUL - REF. 695210
730071 | 01.A4 | TERMINAL ISOLADO MACHO 2,5MM AZUL REF. 884210
320440 | 32.A4 | TERMINAL MECANICO 10MM (610200)
320450 | 32.A4 | TERMINAL MECANICO 16MM (610300)
320460 | 32.A4 | TERMINAL MECANICO 25MM (610400)
320470 | 32.A4 | TERMINAL MECANICO 35MM (610500)
320480 | 32.A4 | TERMINAL MECANICO 50MM (610600)
320490 | 32.A4 | TERMINAL MECANICO 70MM (610700)
320500 | 32.A4 | TERMINAL MECANICO 95MM
320515 | 13.I1 | TERMINAL MECANICO 120 MM ESTANHADO
320510 | 32.A4 | TERMINAL MECANICO 120MM
320520 | 32.A4 | TERMINAL MECANICO 150MM
320530 | 32.A4 | TERMINAL MECANICO 185MM
320540 | 32.B4 | TERMINAL MECANICO 240MM
320560 | 32.B4 | TERMINAL MECANICO 400MM
320600 | 31.I3 | TERMINAL P/BARRAM. 1/4" DERIV. - 6818
320590 | 32.B3 | TERMINAL P/BARRAM. 3/8'' UNIAO - 6813
320640 | 32.C3 | TERMINAL P/BARRAM. 3/8" LATERAL - 680800
320620 | 32.C3 | TERMINAL P/BARRAM. 3/8" 90' ANGULAR - 6843
320580 | 32.B3 | TERMINAL P/BARRAM. 3/8" CENTRAL - 6803
320610 | 32.C3 | TERMINAL P/BARRAM. 3/8" DERIV. - 6818
320630 | 32.C3 | TERMINAL P/BARRAM. 3/8" UNIAO ANGULAR - 6848
320582 | 32.B3 | TERMINAL P/BARRAM. 5/8" DERIV. - 6820
320584 | 32.B3 | TERMINAL P/BARRAM. 5/8" LATERAL - 6810 *
320632 | 32.C3 | TERMINAL P/BARRAM. 5/8" 90' ANGULAR - 6845
320631 | 32.C3 | TERMINAL P/BARRAM. 5/8" 90' UNI├O ANGULAR - 6850
320581 | 32.B3 | TERMINAL P/BARRAM. 5/8" CENTRAL - 6805 *
320583 | 32.B3 | TERMINAL P/BARRAM. 5/8" UNIAO - 6815
663060 | 36.A8 | TERMINAL P/BATERIA A COMPRESSAO 50,0 MM2-REF.TCB 191-2 (-) REF.TCB
663061 | 15.G1 | TERMINAL P/BATERIA A COMPRESSAO 50,0 MM2-REF.TCB 192-2 (+) REF.TCB
663065 | 31.I3 | TERMINAL P/BATERIA A COMPRESSAO 70,0 MM2-REF.TCB 193-1 (-) REF.TCB
663066 | 31.I3 | TERMINAL P/BATERIA A COMPRESSAO 70,0 MM2-REF.TCB 194-1 (+) REF.TCB
873850 | 02.B5 | TERMINAL PARA CONEXAO DE CABO DWA/DWB - 12730045
320651 | 02.A3 | TERMINAL PINO COMP. CURTO 10,0MM2 TCM-C PADRAO CELESC
320653 | 02.A3 | TERMINAL PINO COMP. CURTO 16,0MM2 TCM-C PADRAO CELESC
320654 | 02.A3 | TERMINAL PINO COMP. CURTO 25,0MM2 TCM-C PADRAO CELESC
320656 | 02.A3 | TERMINAL PINO COMP. CURTO 35,0MM2 TCM-C PADRAO CELESC
320652 | 02.A3 | TERMINAL PINO COMP. CURTO 50,0MM2 TCM-C PADRAO CELESC
320657 | 02.A3 | TERMINAL PINO COMP. CURTO 70,0MM2 TCM-C PADRAO CELESC
320655 | 02.A3 | TERMINAL PINO COMP. CURTO 95,0MM2 TCM-C PADRAO CELESC
320658 | 02.A3 | TERMINAL PINO COMP. CURTO 120,0MM2 TCM-C PADRAO CELESC
320660 | 02.A4 | TERMINAL PINO COMP. CURTO 150,0MM2 TCM-C PADRAO CELESC
320661 | 02.A4 | TERMINAL PINO COMP. CURTO 185,0MM2 TCM-C PADRAO CELESC
320662 | 02.A4 | TERMINAL PINO COMP. CURTO 240,0MM2 TCM-C PADRAO CELESC
320672 | 02.A5 | TERMINAL PINO COMP. LONGO 10MM2 TCM-L PADRAO CELESC
320669 | 02.A5 | TERMINAL PINO COMP. LONGO 16,0MM2 TCM-L PADRAO CELESC
320666 | 02.A4 | TERMINAL PINO COMP. LONGO 25,0MM2 TCM-L PADRAO CELESC
320667 | 02.A4 | TERMINAL PINO COMP. LONGO 35,0MM2 TCM-L PADRAO CELESC
320665 | 02.A4 | TERMINAL PINO COMP. LONGO 50,0MM2 TCM-L PADRAO CELESC
320668 | 02.A5 | TERMINAL PINO COMP. LONGO 70,0MM2 TCM-L PADRAO CELESC
320663 | 02.A4 | TERMINAL PINO COMP. LONGO 95,0MM2 TCM-L PADRAO CELESC
320664 | 02.A4 | TERMINAL PINO COMP. LONGO 120,0MM2 TCM-L PADRAO CELESC
320671 | 02.A5 | TERMINAL PINO COMP. LONGO 150,0MM2 TCM-L PADRAO CELESC
320670 | 02.A5 | TERMINAL PINO COMP. LONGO 185,0MM2 TCM-L PADRAO CELESC
320920 | 01.F2 | TERMINAL PRE-ISOL. ANEL - "1,5mm2" - Ï3mm VM. (880100)
320930 | 01.F2 | TERMINAL PRE-ISOL. ANEL - "1,5mm2" - Ï4mm VM.(880101)
320910 | 01.F2 | TERMINAL PRE-ISOL. ANEL - "1,5mm2" - Ï5mm VM. (880102)
320940 | 01.C3 | TERMINAL PRE-ISOL. ANEL - "1,5mm2" - Ï6mm VM. (880103)
320850 | 01.D3 | TERMINAL PRE-ISOL. ANEL - "2,5mm2" - Ï3mm AZ. (880200)
320860 | 01.C3 | TERMINAL PRE-ISOL. ANEL - "2,5mm2" - Ï4mm AZ. (880201)
320840 | 01.E3 | TERMINAL PRE-ISOL. ANEL - "2,5mm2" - Ï5mm AZ. (880202)
320870 | 01.B4 | TERMINAL PRE-ISOL. ANEL - "2,5mm2" - Ï6mm AZ. (880203)
320875 | 48.E5 | TERMINAL PRE-ISOL. ANEL - "2,5mm2" - Ï7mm AZ. (R4162SF)
320876 | 01.B4 | TERMINAL PRE-ISOL. ANEL - "2,5mm2" - Ï8mm AZ. (880204)
320791 | 01.F2 | TERMINAL PRE-ISOL. ANEL - "4 a 6,0mm2" - Ï10mm AM
320760 | 01.C3 | TERMINAL PRE-ISOL. ANEL - "4 a 6,0mm2" - Ï3mm AM (R4168F)
320770 | 01.D3 | TERMINAL PRE-ISOL. ANEL - "4 a 6,0mm2" - Ï4mm AM (880301)
320750 | 01.E2 | TERMINAL PRE-ISOL. ANEL - "4 a 6,0mm2" - Ï5mm AM (880302)
320780 | 01.F2 | TERMINAL PRE-ISOL. ANEL - "4 a 6,0mm2" - Ï6mm AM(880303) (880303
320790 | 01.E3 | TERMINAL PRE-ISOL. ANEL - "4 a 6,0mm2" - Ï8mm AM (880304)
320880 | 01.C3 | TERMINAL PRE-ISOL. ANEL - "10mm2" - Ï6mm VM. (880402)
320890 | 01.D3 | TERMINAL PRE-ISOL. ANEL - "10mm2" - Ï8mm VM. (880403)
320900 | 01.E3 | TERMINAL PRE-ISOL. ANEL - "10mm2" - Ï10mm VM. (880404)
320820 | 01.A4 | TERMINAL PRE-ISOL. ANEL - "16mm2" - Ï6mm AZ. (880501)
320830 | 01.A4 | TERMINAL PRE-ISOL. ANEL - "16mm2" - Ï8mm AZ. (880502)
320800 | 01.A7 | TERMINAL PRE-ISOL. ANEL - "25mm2" - Ï6mm AM. (R5101BF)
320740 | 01.A4 | TERMINAL PRE-ISOL. ANEL - "25mm2" - Ï8mm AM. (R5143BF)
320730 | 01.E2 | TERMINAL PRE-ISOL. ANEL - "25mm2" - Ï10mm AM. (880303)
320950 | 01.D3 | TERMINAL PRE-ISOL. ANEL - "35mm2" - Ï6mm VM. (880701)
321185 | 01.B4 | TERMINAL PRE-ISOL. ANEL - "4 a 6,0mm2" - 12mm AM. (690306)
321180 | 01.B4 | TERMINAL PRE-ISOL. ANEL- 3/8" M10 - AM. (880305)
320980 | 01.F2 | TERMINAL PRE-ISOL. EMENDA - "1,5mm2" VM. (883100)
320970 | 01.E3 | TERMINAL PRE-ISOL. EMENDA - "2,5mm2" AZ. (883200)
320960 | 01.A4 | TERMINAL PRE-ISOL. EMENDA - "4 a 6,0mm2" AM. (883300)
321005 | 01.B4 | TERMINAL PRE-ISOL. FEMEA - "1,5mm2" VM. (885100)
321000 | 01.E3 | TERMINAL PRE-ISOL. FEMEA - "2,5mm2" AZ. (885200)
321001 | 01.F2 | TERMINAL PRE-ISOL. FEMEA - "6,30mm2" AM. (885300)
321070 | 01.E2 | TERMINAL PRE-ISOL. FORQ. - "1,5mm2" - Ï3mm VM (881100)
321080 | 01.F3 | TERMINAL PRE-ISOL. FORQ. - "1,5mm2" - Ï4mm VM (881101)
321090 | 01.C3 | TERMINAL PRE-ISOL. FORQ. - "1,5mm2" - Ï5mm VM (881102)
321050 | 01.E2 | TERMINAL PRE-ISOL. FORQ. - "2,5mm2" - Ï3mm AZ (881200) CËD. NO
321040 | 01.D3 | TERMINAL PRE-ISOL. FORQ. - "2,5mm2" - Ï4mm AZ (881201)
321060 | 01.E3 | TERMINAL PRE-ISOL. FORQ. - "2,5mm2" - Ï5mm AZ (691202)
321010 | 34.B3 | TERMINAL PRE-ISOL. FORQ. - "4 a 6,0mm2" - Ï3mm AM (S41743F)
321020 | 01.D3 | TERMINAL PRE-ISOL. FORQ. - "4 a 6,0mm2" - Ï4mm AM (881301) (881301
321030 | 01.A4 | TERMINAL PRE-ISOL. FORQ. - "4 a 6,0mm2" - Ï5mm AM (691302) CËD. NO
321002 | 01.E2 | TERMINAL PRE-ISOL. MACHO - "1,5mm2" - VM. (884100)
321100 | 01.E2 | TERMINAL PRE-ISOL. MACHO - "2,5mm2" - AZ. (SO9014SF)
321105 | 01.F2 | TERMINAL PRE-ISOL. MACHO - "4 A 6,0MM2" - AM.
321170 | 01.D2 | TERMINAL PRE-ISOL. PINO - "1,5mm2" - VM. (882101)
321140 | 01.B4 | TERMINAL PRE-ISOL. PINO - "2,5mm2" - AZ. (882201)
321120 | 01.B4 | TERMINAL PRE-ISOL. PINO - "4 a 6,0mm2" - AM. (882300)
321151 | 43.A1 | TERMINAL PRE-ISOL. PINO - "10mm2" - VM. (692400)
321150 | 01.D2 | TERMINAL PRE-ISOL. PINO - "10mm2" - VM. (882400)
321130 | 01.F2 | TERMINAL PRE-ISOL. PINO - "16mm2" - AZ. (PT16FN)
321110 | 01.B4 | TERMINAL PRE-ISOL. PINO - "25mm2" - AM. (PT25FN)
321160 | 01.F2 | TERMINAL PRE-ISOL. PINO - "35mm2" - VM. (PT35FN)
321152 | 01.H4 | TERMINAL PRE-ISOLADO PINO TUB (ILHOS) 10MM2 - 18 (692820)
321153 | 01.H4 | TERMINAL PRE-ISOLADO PINO TUB (ILHOS) 10mm2 - 22 (692852)
190015 | 29.E1 | TERMINAL RETRATIL - CABO 6 A 35MM2
730074 | 01.E2 | TERMINAL TOTAL ISOLADO TIPO FEMEA 1,5 E 2,5MM AZUL
730076 | 01.E2 | TERMINAL TOTAL ISOLADO TIPO MACHO 1,5 E 2,5MM AZUL
730048 | 01.D3 | TERMINAL TUBULAR (ILHOS) 0,50mm2 - 8 (692801)
730050 | 01.E3 | TERMINAL TUBULAR (ILHOS) 0,75mm2 - 8 CINZA (692803)
730046 | 01.F3 | TERMINAL TUBULAR (ILHOS) 1,0mm2 - 8 VERMELHO (692806)
730047 | 01.C3 | TERMINAL TUBULAR (ILHOS) 1,5mm2 - PRETO (692810) LONGO PRETO (
730042 | 01.F3 | TERMINAL TUBULAR (ILHOS) 1,5mm2 - 8 PRETO (692808)
730059 | 01.D2 | TERMINAL TUBULAR 0,34mm2 - TURQUEZA - 692891
730062 | 01.E2 | TERMINAL TUBULAR 2,5mm2 18L AZUL - 692813 - LONGO 18L AZU
730040 | 01.D3 | TERMINAL TUBULAR 4,0mm2 H4/20D - (CZ) 692815
730045 | 01.C3 | TERMINAL TUBULAR 4,0mm2/18L CINZA - 692816 - LONGO
730070 | 01.E3 | TERMINAL TUBULAR 6,0MM2 H6/20 AMARELO - (692817)
730060 | 01.F3 | TERMINAL TUBULAR (ILHOS) 2,5mm2 - 8 AZUL (692811)
730095 | 05.L2 | TERMINAL TUBULAR (ILHOS) 50,0mm2 - 692827
730081 | 01.D3 | TERMINAL TUBULAR 10mm2 ILHOS - 12 VERMELHO (692819)
730082 | 01.B4 | TERMINAL TUBULAR 16,0mm2 H16/24 - AZ (692821)
730091 | 01.C3 | TERMINAL TUBULAR 25,0mm2 H25/30 - (692823)
730092 | 01.E2 | TERMINAL TUBULAR 35,0mm2 (692825)
730080 | 01.E3 | TERMINAL TUBULAR DUPLO 0,75 mm2 CINZA (692156)
730065 | 01.F3 | TERMINAL TUBULAR DUPLO 1,0MM2 (VM) (692157)
730061 | 01.F3 | TERMINAL TUBULAR DUPLO 1,5 mm2 PRETO (692255)
730078 | 01.C3 | TERMINAL TUBULAR DUPLO 10,00MM (692455)
730079 | 01.B4 | TERMINAL TUBULAR DUPLO 16,00MM (692555)
730043 | 01.E3 | TERMINAL TUBULAR DUPLO 2,5 mm2 AZUL (692256)
730066 | 01.D3 | TERMINAL TUBULAR DUPLO 4,0MM2 (CZ) (692355)
730063 | 01.B4 | TERMINAL TUBULAR DUPLO 6,0MM2 AM (692356)
730067 | 05.L2 | TERMINAL TUBULAR LONGO SIMPLES 10MM - MARROM
730068 | 05.L2 | TERMINAL TUBULAR LONGO SIMPLES 25MM - MARROM
730069 | 05.L2 | TERMINAL TUBULAR LONGO SIMPLES 35MM - CINZA
680673 | 13.G1 | TERMISTOR 110 CARCACA 63 a 100 - 10019661
683858 | 30.B3 | TERMISTOR PTC 110C 250 SIMPLES - 14602426
680053 | 30.B3 | TERMISTOR PTC 140 750 TRIPLO - 14602023
683859 | 30.B3 | TERMISTOR PTC 160 CARC 100-200 TRIPLO - 14602114
680179 | 23.G2 | TERMISTOR SIMPLES 180C - 10019653
683852 | 30.B3 | TERMISTOR SIMPLES PTC 160GRAUS - 14602428
180857 | 30.G4 | TERMO ELEMENTO 1000 MM FECO TEJ-010/001
180840 | 04.G2 | TERMO ELEMENTO 2 M PONTEIRA 6MM C/ ADAPTADOR PEQ. PONTEIR
180850 | 04.G2 | TERMO ELEMENTO 3 M PONTEIRA 6MM C/ ADAPTADOR PEQ. PONTEIR
180852 | 04.J2 | TERMO ELEMENTO 5 M PONTEIRA 6MM C/ ADAPTADOR PEQ. - REF 7266PONTEIR
291551 | 05.F4 | TERMO ENCOLHIVEL (A) 1/8" - (3,20MM) (W3,0 PR)
291552 | 05.F4 | TERMO ENCOLHIVEL (B) 3/16" - (4,5MM) (W4,5PR)
291560 | 05.F4 | TERMO ENCOLHIVEL (c) 1/4" - (6,0/3mm) W6PR
291606 | 04.L1 | TERMO ENCOLHIVEL (D) 3/8" - (9,5MM) (W10, AZ)
291604 | 05.F4 | TERMO ENCOLHIVEL (D) 3/8" - (9,5MM) (W10, BR)
291605 | 04.L1 | TERMO ENCOLHIVEL (D) 3/8" - (9,5MM) (W10, VD)
291603 | 05.F4 | TERMO ENCOLHIVEL (D) 3/8" - (9,5MM) (W10, VM)
291580 | 05.F4 | TERMO ENCOLHIVEL (D) 3/8" - (9,5MM) (W10, PR)
291581 | 05.F3 | TERMO ENCOLHIVEL (E) 1/2" - (13MM) (W13) BRANCO
291582 | 05.F1 | TERMO ENCOLHIVEL (E) 1/2" - (13MM) (W13) VERMELHO
291550 | 05.F4 | TERMO ENCOLHIVEL (E) 1/2" - (13MM) (W13,PR)
291590 | 05.F4 | TERMO ENCOLHIVEL (f) 5/8" - (16,40mm) (W16)
291602 | 05.F3 | TERMO ENCOLHIVEL (G) 3/4" - (19MM) - W18 BR
291601 | 05.F3 | TERMO ENCOLHIVEL (G) 3/4" - (19MM) - W18 VM
291570 | 05.F3 | TERMO ENCOLHIVEL (g) 3/4" - (19MM) - W18PR
291557 | 05.F3 | TERMO ENCOLHIVEL 1'' - (25,4mm) BRANCO W25
291558 | 05.F3 | TERMO ENCOLHIVEL 1'' - (25,4mm) VERDE W25
291556 | 05.F3 | TERMO ENCOLHIVEL 1'' - (25,4mm) AMARELO W25
291559 | 05.F3 | TERMO ENCOLHIVEL 1'' - (25,4mm) AZUL W25
291553 | 05.F3 | TERMO ENCOLHIVEL 1'' - (25,4mm) VERMELHO W25
291600 | 05.F3 | TERMO ENCOLHIVEL 1" - (25,4mm) PRETO
291613 | 05.E1 | TERMO ENCOLHIVEL 1.1/2" - (38,1MM) - AZUL - W40 AZ
291611 | 05.F2 | TERMO ENCOLHIVEL 1.1/2" - (38,1MM) - BRANCO (W40BR)
291614 | 05.F2 | TERMO ENCOLHIVEL 1.1/2" - (38,1MM) - VERDE
291612 | 05.D1 | TERMO ENCOLHIVEL 1.1/2" - (38,1MM) - VERMELHO (W40VM)
291610 | 05.F2 | TERMO ENCOLHIVEL 1.1/2" - (38,1MM) W40PR
291623 | 05.F2 | TERMO ENCOLHIVEL 1.1/4" - (31,75mm) - AZUL W35AZ
291621 | 05.F2 | TERMO ENCOLHIVEL 1.1/4" - (31,75mm) - BRANCO W35BR
291620 | 05.F2 | TERMO ENCOLHIVEL 1.1/4" - (31,75mm) PRETO W30PR
291624 | 05.F2 | TERMO ENCOLHIVEL 1.1/4" - (31,75mm) - VERDE W35VD
291622 | 05.F2 | TERMO ENCOLHIVEL 1.1/4" - (31,75mm) - VERMELHO W35VM
291577 | 05.F3 | TERMO ENCOLHIVEL 1/4" - BRANCO (7,0/3,5mm) W7BR
291631 | 34.D1 | TERMO ENCOLHIVEL 2'' - (50,8mm) - PRETO
291569 | 05.E1 | TERMO ENCOLHIVEL 2'' W50 - AZUL CLARO
291554 | 05.E1 | TERMO ENCOLHIVEL 3'' W80 - AZUL CLARO
291562 | 05.F1 | TERMO ENCOLHIVEL 3'' W80 - BRANCO
291565 | 05.F1 | TERMO ENCOLHIVEL 3'' W80 - PRETO
291561 | 05.F1 | TERMO ENCOLHIVEL 3'' W80 - ROXO
291563 | 05.C4 | TERMO ENCOLHIVEL 3'' W80 - VERMELHO
291637 | 35.C1 | TERMO ENCOLHIVEL 3/16'' BRANCO
291579 | 05.F4 | TERMO ENCOLHIVEL 3/16" - BRANCO (4,5/2,3MM) W4,5BR
291571 | 05.F3 | TERMO ENCOLHIVEL 3/4" - AZUL
291572 | 35.C3 | TERMO ENCOLHIVEL 3/4" - BRANCO - W20
291574 | 05.F3 | TERMO ENCOLHIVEL 3/4" - VERDE
291575 | 35.C2 | TERMO ENCOLHIVEL 3/4" - VERMELHO W20
291573 | 35.C1 | TERMO ENCOLHIVEL 3/4" LVR 190 - PRETO (W18PR)
291567 | 05.E1 | TERMO ENCOLHIVEL 4'' - (101,6MM) BRANCO
291555 | 05.F1 | TERMO ENCOLHIVEL 4'' - (101,6mm) PRETO
291566 | 05.F1 | TERMO ENCOLHIVEL 4'' - (101,6MM) VERMELHO
291630 | 35.A3 | TERMO ENCOLHIVEL 5.1/2 LVR-1400 (BR 3,60mm)
291597 | 05.F2 | TERMO ENCOLHIVEL W 10KV 30/13 VERMELHO
240062 | 002.A4 | TERMOMETRO DIGITAL 2 CANAIS/DISPLAY ILUM/DATA HOLD MT-455A
240033 | 002.A3 | TERMOMETRO DIGITAL MIRA LASER - MT-320B EM FALT
240058 | 002.A3 | TERMOMETRO DIGITAL MIRA LASER - MT-350A
180861 | 53 | TERMOPAR K 1100 X 800 - CERAMICA 610 FIO 8AWG C/ CABE
680055 | 13.F1 | TERMORESISTOR PT-100 3 1M - 14421226
770330 | 38.B3 | TERMOSTATICA - 1431979
770583 | 40.B4 | TERMOSTATO - 1745449
770128 | 38.A4 | TERMOSTATO - 1916620
680151 | 30.B3 | TERMOSTATO 105 TEXAS - 10018053
680148 | 30.B3 | TERMOSTATO 130 TEXAS - 14602421
680135 | 30.B3 | TERMOSTATO 155C TEXAS - 14421223
680178 | 30.B3 | TERMOSTATO 155C TEXAS - 14602424
680174 | 30.B3 | TERMOSTATO 180C TEXAS - 14602425
180045 | 01.G5 | TERMOSTATO CONTATO NA KT 111 (01141.0-00)
180037 | 04.G2 | TERMOSTATO CONTATO NF KTO 011 (0-60C) (01140.0-00) FORA DE
180063 | 01.I4 | TERMOSTATO CONTATO NF KTO 111 (0-60C) (11100.0-00) NOVO MO
180512 | 19.O2 | TERMOSTATO DE PAINEL 0 A 60C 1NA - 7T.81.0.000.2303
180513 | 19.O2 | TERMOSTATO DE PAINEL 0 A 60C 1NF - 7T.81.0.000.2403
992521 | 20.B3 | TERMOSTATO NF 0-60 C - 7T.81.0.000.2403
680385 | 30.B3 | TERMOSTATOS 155 - 0320.1210
99749 | 69.B1 | THINNER 3488 P/ TINTA KISALUX ESMALTE INDUSTRIAL - 0,9 L
690142 | 41.A3 | THINNER P/ NITROCELULOSA GL 5LT - 0100.0001
690101 | 69.A7 | TINTA ALKLACK S 50 AZUL RAL 5007 - 10002173
690235 | 41.A7 | TINTA ALKLACK S 50 CINZA 050B.1080 - 10146019
690139 | 69.A2 | TINTA ALKLACK S 50 CINZA N 6,5 - 10002151
690081 | 41.B1 | TINTA ALKLACK S 50 VERDE RAL 6002 - 050A.5008
690219 | 69.A7 | TINTA ALKLACK S 50 VERDE RAL 6002 - 11304768
690136 | 41.A1 | TINTA ALKLACK S 51 BRANCO RAL 9016 - 10002357
690050 | 41.A1 | TINTA ALKLACK S 51 CINZA N 6.5 - 051A.1001
690245 | 69.A6 | TINTA ALKLACK S 51 VERMELHO RAL 3001 GL(3,5L) 10002673 1551049
690080 | 41.A4 | TINTA ALKLACK S 51 VERMELHO RAL 3020 - 051A.8018
690715 | 40 | TINTA ALKLACK S 52 MARTELADO GRAFITE 052A.1081
690226 | 69.A8 | TINTA ALKLACK S 61 VERDE RAL 6029 10606877
690211 | 41.A2 | TINTA ALKLACK S 78 CINZA 65 10003922 - FUNDO
690130 | 41.A6 | TINTA ALKLACK SRA 111 T CINZ RAL 7032 - 10002616
690164 | 41.B4 | TINTA ESMALTE SINTETICO MARRON
690323 | 41.B4 | TINTA FUNDO SERRALHEIRO 20L - 10001398
690331 | 41.B5 | TINTA FUNDO SERRALHEIRO 3,6L - 10001399
690221 | 40 | TINTA LACKTHANE S 31 AMARELO RAL 1004 031A-2010
690179 | 41.B6 | TINTA LACKTHANE S 59 AZUL RAL 5009 - 059B.4002
690180 | 41.B5 | TINTA LACKTHANE S 62 CINZA - 062A.1503
690204 | 40 | TINTA LACKTHANE S 62 CINZA RAL 7035 - 062A.1030 COMPONE
690309 | 41.B6 | TINTA LACKTHANE S 66 CINZA RAL 7035 - 066B.1030
690270 | 32.D2 | TINTA LACRE 100ML VERMELHA - LACREY-712
690359 | 69.A2 | TINTA LIQ AL SRA 111 T AZUL RAL 5009 11380841 NOVO CO
690360 | 69.B6 | TINTA LIQ AL SRA 112 CINZ N6,5 10002139
690383 | 69.A1 | TINTA LIQ EE CVA 951 VERD RAL 6021 - GL- 3,6 L 10004330
690264 | 69.A4 | TINTA LIQ EP 89 PW WEG BRON - 12392115
690263 | 69.A4 | TINTA LIQ EP N 1277 R CINZ - 10002943
690261 | 69.A7 | TINTA LIQ EP N1265 PRET - 10002973
690382 | 69.B2 | TINTA LIQ PRIM AL CRZN UF VERM OXIDO 843 GL-3,6 - 10001420 USAR CO
690377 | 69.A7 | TINTA LIQ PRIM AL CVP 115 R VERM OXIDO 84300 GL - 10001153
690266 | 69.B1 | TINTA LIQ PU HBA 502 CINZ CLARO N6,5 - 10004361
690406 | 69.B1 | TINTA LIQ PU ONA 501 R T BRAN RAL 9001 (GL 2,4L) - 10002252
690358 | 69.B2 | TINTA LIQ WEGTHANE N2677 PRETO N1 (A) (B:690371) 10004486 1000448
690239 | 69.A6 | TINTA LIQ. AL ACAB BR VERD RAL 6011 - 10001537
690351 | 69.A2 | TINTA LIQ. AL IMA 121 PRET - 10001563
690345 | 69.A2 | TINTA LIQ. AL SRA 111 T CINZ RAL 7022 (GL3,27) - 10002618
690251 | 41.B7 | TINTA LIQ. EP ADA 314 PRET 3,42 L - 10003107
690356 | 41.A8 | TINTA LIQ. EP ERD 322 CINZA CLARO N6,5 - 10003237
690365 | 41.B7 | TINTA LIQ. WEGESTER CVA951 RAL 6021 - 10004330
690353 | 41.A8 | TINTA LIQ. WEGLACK SNA 121 CINZA N 6,5 (3,6L) - 10002307
690290 | 69.A6 | TINTA LIQ. WEGPOXI EPR 305 VM (A)(B: 690291)-10003084
690324 | 69.B2 | TINTA LIQ. WEGSTER CVP 964 VERMELHO OXIDO 84320 10002925
690167 | 69.B6 | TINTA LIQ. WEGTERM CVA660 AL. 600C - 10002508
690292 | 69.B6 | TINTA LIQ.WEGTHANE HBA 503 CINZA N6,5 (A)(B:690293)-106924451028820
690381 | 41.B8 | TINTA LIQ.WEGTHANE N 1342 BRAN WI N9,5 - 10002464
690378 | 41.B1 | TINTA LIQ.WEGTHANE TXA 523 CINZA - 10001472
690105 | 43.D4 | TINTA PË 26 MT PRET 71250 UF EMB.25KG - 10005955
690225 | 43.D4 | TINTA PË 26 TP 26 LI VERM W RAL 3020 BR 10005846
690106 | 43.D5 | TINTA PË 26R LI CINZ WRAL 7001 BR EMB25KG - 10005726
690224 | 43.D3 | TINTA PË 30R LI BRAN 65630 BR - 10006032 HOSP.
690201 | 43.D5 | TINTA PË POLITHERM 20 LI LARANJA 25380 BR (HIB) - 10004980
690191 | 42.D4 | TINTA PË POLITHERM 20 MT CINZA N6,5 BR (HIB.) - 10005270
690214 | 41 | TINTA PË POLITHERM 20 TEX. CINZA N6,5 BR - 10005373
690202 | 69.A1 | TINTA PË POLITHERM 20 TX BEGE RAL 7032 BR (HIB) - 10005375 1000537
690203 | 43.D4 | TINTA PË POLITHERM 20 TX CINZA RAL 7035 SB (HIB) - 10005462
690228 | 43.D1 | TINTA PË POLITHERM 20MT BRANCO W RAL 9016 - 10005278
690100 | 42.D4 | TINTA PË POLITHERM 21 TX PRETO 70980 AF (HIB) - 10005572 1000557
690307 | 43.D5 | TINTA PË POLITHERM 24W-ZN LI CZ ZC 18260 SF 10005667 (POL.)
690210 | 43.D1 | TINTA PË POLITHERM 26 LI CINZA N6,5 BR (POL) - 10005718
690182 | 69.A1 | TINTA PË POLITHERM 26 MT PRETO 71320 SF (POL) - 10005927 1000592
690248 | 69.A1 | TINTA PË POLITHERM 26 R LI CINZ RAL 7035 - 10005722
690306 | 69.A1 | TINTA PË POLITHERM 26 TX CINZA N6,5 BR 10005961 (POL.) 1788115
690222 | 40 | TINTA PË POLITHERM 26 W-ZN RICO ZINCO FUNDO - 244C.1826
690113 | 69.A1 | TINTA PO 20 LI LARA 2,5YR 6/14 BR - 10004973
690111 | 43.D3 | TINTA PO 20 LI VERD RAL 6029 BR - 10006788
690114 | 69.A1 | TINTA PO 20 R LI CINZ RAL 7035 BR - 10004915
690354 | 43.D3 | TINTA PO 26 BRANCO RAL 9016 BR 10697683
690361 | 69.A1 | TINTA PO 26 R ME - ALUM W RAL 9006 BR - 11152206
690108 | 69.A1 | TINTA PO 26 R TX BRAN RAL 9003 BR - 10057832
690117 | 69.A1 | TINTA PO 26 R TX CINZ RAL 7035 BR - 10005965
690140 | 41.A2 | TINTA PRIMER ALCKLAK S 17 CINZA - 017E.0002
690150 | 69.B2 | TINTA PRIMER ALKLACK S 17 VERMELHO OXIDO - 10001153
690193 | 41.A4 | TINTA PRIMER ALQ.ANT.CORR. AZUL MBB GL 3,6 - 0303.4075
99696 | 69.B1 | TINTA SINTETICA INDUSTRIAL BRANCO 0,9L - SR3500
99699 | 69.B1 | TINTA SINTETICA INDUSTRIAL MARROM 0,9L - SRB34
99698 | 69.B1 | TINTA SINTETICA INDUSTRIAL VERDE 0,9L - SR3557
99697 | 69.B1 | TINTA SINTETICA INDUSTRIAL VERMELHO 0,9L - SR3537
660135 | 005.C5 | TINTA SPRAY AUTO PRETO FOSCO 400ML
690273 | 69.A6 | TINTA W-POXI MULTIUSO R PRETO MUNSELL N1 (2,88L) - 16197977
40553 | 29.H1 | TIRANTE 6897 P/ RESPIRADOR 3M SERIE 6800 - CORSUL
440065 | 06.B4 | TOMADA 2P+T TPA2-3 E6F 20A C/ RAB. 15CM - APARELHOS
330144 | 06.K4 | TOMADA DUPLA DIST. 2P + T (10A) - (SISTEMA X ) 4253 FORA DE
440068 | 06.C3 | TOMADA PA2-3 E3F 20A - APARELHOS
330765 | 001.H3 | TOMADA (2P+T) 20A 250V VERTICAL SEM PLACA - 40087
330865 | 59.D1 | TOMADA 2P+T 10A BR - 85019
330912 | 001.J2 | TOMADA 2P+T 10A BR GRACIA (85313)
250063 | 001.K2 | TOMADA 2P+T 10A BRANCA KLIN - 13329377
250084 | 001.L3 | TOMADA 2P+T 10A CORPO PT FUNDO VM PADRAO - 13329539
250083 | 001.L3 | TOMADA 2P+T 10A PADRAO - 13329376
250086 | 001.L2 | TOMADA 2P+T 10A REDONDA VERMELHA - 14017924
330866 | 59.D1 | TOMADA 2P+T 10A VM - 85020
250009 | 06.I3 | TOMADA 2P+T 10A-250V C/ PL 4X2 BRANCO GB 13303968
250021 | 33.G3 | TOMADA 2P+T 10A-250V C/ PL 4X2 MAESTRA 13321359 USAR CO
250038 | 06.K3 | TOMADA 2P+T 20 A 250 V 1 MODULO GB 91521-5 1266111
330913 | 001.J2 | TOMADA 2P+T 20A BR GRACIA (85314)
250010 | 06.J3 | TOMADA 2P+T 20A C/ PL 4X2 BRANCO GB 13304163
250087 | 001.L3 | TOMADA 2P+T 20A CORPO PT FUNDO VM PADRAO - 13330049
250066 | 001.K2 | TOMADA 2P+T 20A KLIN - 13330048
250022 | 001.K2 | TOMADA 2P+T 20A PADR├O - 13329887
250065 | 001.L2 | TOMADA COMUNICACAO MOD6 ANTENA TV 75OHMS BRANCO 91531-5 COD. WE
840086 | 005.D2 | TOMADA DE EMB. INCLINADA IP67 3P+N+T 32A QUA5244
330755 | 31.E4 | TOMADA DE EMBUTIR 2P+T 10/15A 250V REF. 10.115
330759 | 31.D4 | TOMADA DE EMBUTIR 2P+T 10A PT REDONDA - REF.23076N
379028 | 005.A3 | TOMADA DE EMBUTIR 2P+T 20A PADRAO BRASILEIRO - PRETA C/TAMPAC2S-900
330750 | 001.K2 | TOMADA DE EMBUTIR 2P+T 20A PT REDONDA - REF. 24.076
840087 | 005.D2 | TOMADA DE EMBUTIR INCLINADA IP67 2P+T 16A QUA3044
250029 | 06.J3 | TOMADA DUPLA 2P+T 10A - 250V + PL4X2 GB + SUP. BR - G4122-5 G4122-5
250042 | 001.K2 | TOMADA DUPLA 2P+T 10A-250V KLIN 13329645
250085 | 001.L3 | TOMADA DUPLA 2P+T 10A-250V PADRAO 12756785
250036 | 36.B2 | TOMADA DUPLA 2P+T 10A-250V~ C/PL 4X2 MAESTRA 13321365 1332136
250035 | 06.K3 | TOMADA DUPLA 2P+T 20A C/ PL 4X2 BRANCO G41265 G41265
250088 | 001.L3 | TOMADA DUPLA 2P+T 20A PADRAO - 13330082
250047 | 001.K2 | TOMADA DUPLA 2P+T 20A-250V KLIN 13330083
330867 | 32.A4 | TOMADA DUPLA S/PLACA 2P+T 20A BR - 1338
310044 | 001.F3 | TOMADA DUPLA SIST. "X" - 2P + T 10A C/ CAIXA PEZZI - 60514
310045 | 001.F3 | TOMADA DUPLA SIST. "X" - 2P + T 20A C/ CAIXA PEZZI - 60515
310010 | 001.H3 | TOMADA EMB 10037 3P 20A S/PL PEZZI
840084 | 005.E2 | TOMADA EMB BRASIKON 3P+T 125A 380/440V 6H VM
360202 | 32.A5 | TOMADA EMB. 2P (CH) + T (10/15A) (C/PL - LUMIB.) 6001.8 P/COMPU
360207 | 32.B5 | TOMADA EMB. 2P (CH) + T (10A) (S/PLA - LUMIB.) 2013.8 P/COMPU
360203 | 30.H5 | TOMADA EMB. 2P + T - (10/15A) UNIV. (C/PL - LUMIB.) 6002.8 P/COMPU
330631 | 31.B3 | TOMADA EMB. 2P + T - (10A) - (BARI) - 1147
330296 | 32.D3 | TOMADA EMB. 2P + T - (10A) - (SIENA) - 6081
330680 | 001.I3 | TOMADA EMB. 2P + T - (10A) - (TRADIC) - 2195
330295 | 32.E3 | TOMADA EMB. 2P + T - (10A) - VERTICAL (SIENA) 6082
360208 | 32.C5 | TOMADA EMB. 2P + T - (10A) (S/PL - LUMIB.) 2023.8 P/COMPU
330224 | 31.B3 | TOMADA EMB. 2P + T - (20A) - (BARI) - 1120
330298 | 30.I4 | TOMADA EMB. 2P + T - (20A) - (SIENA) - 6089 COMPLETA
330700 | 59.C1 | TOMADA EMB. 2P + T - (20A) - (TRADIC.) - 2017
330666 | 32.E3 | TOMADA EMB. 2P + T - (20A) - VERTICAL (SIENA) 6091
330640 | 31.D4 | TOMADA EMB. 2P CHATO + T - PARA PISO
840090 | 005.E2 | TOMADA EMB. 2P+T 16A 220V 6H AZ IP67 QUA3046
360204 | 32.B5 | TOMADA EMB. 3 PINOS (CH) (20A) 125/250V (C/PL. LUMIB) 6003.8
360209 | 32.C5 | TOMADA EMB. 3 PINOS (CH) (20A) 125/250V (S/PL. LUMIB) 2033.8
330562 | 31.A4 | TOMADA EMB. 3 PINOS CHATO C/PLACA (BARI) - 1143 - F. LINHA
840091 | 005.D2 | TOMADA EMB. 3P+N+T 32A 380V 6H VM IP67 QUA5246
330142 | 31.D3 | TOMADA EMB. DUPLA DIST. (10A) - (BARI) - 1146
330145 | 30.H2 | TOMADA EMB. DUPLA DIST. (10A) - (BARI) - S/ PLACA 1093
330637 | 32.D3 | TOMADA EMB. DUPLA DIST. (10A) - (SIENA) - 6083
330630 | 26.A1 | TOMADA EMB. DUPLA DIST. (10A) - (TRADIC) - 2193 MATERIA
330143 | 31.A2 | TOMADA EMB. P/ANT. TV/VIDEO (BARI) - 1166
330664 | 32.B3 | TOMADA EMB. P/ANT. TV/VIDEO (SIENA) - 6530
330660 | 59.C1 | TOMADA EMB. P/ANT. TV/VIDEO (TRADIC) - 2166
330672 | 001.I3 | TOMADA EMB. P/TELEFONE C/ PLACA (TRADIC) - 2158
330671 | 31.C2 | TOMADA EMB. P/TELEFONE TTB (BARI) - 1159
330665 | 32.E3 | TOMADA EMB. P/TELEFONE TTB (SIENA) - 6558
360200 | 32.A5 | TOMADA EMB. RED. (COM PLACA - LUMIB.) - 6513.8
360206 | 32.B5 | TOMADA EMB. RED. (SEM PLACA - LUMIB.) - 1013.8
360201 | 32.A5 | TOMADA EMB. RETANG. VERT (LUMIB.) - 6514.8
330371 | 001.I3 | TOMADA EMB. RJ45 JACK - (TRADIC)
330292 | 31.E2 | TOMADA EMB. RJ45 JACK 8 VIAS CAT. (BARI) - 1068
310007 | 001.G3 | TOMADA EXT. RET. E-147-1 3P 20A BR 10691 PEZZI PEZZI 1
850494 | 005.B3 | TOMADA IND.PENDENTE/ACOPLAMENTO 3P+T VERM 380VAC 32A PINO TE
259030 | 005.D2 | TOMADA INDL. EMB. 16A 380V (3P+N+T) - 12821823
850380 | 005.A3 | TOMADA INDL. EMB. 16A. 220V - (2P + T) - (3046)
850400 | 005.F2 | TOMADA INDL. EMB. 16A. 220V - (3P + T) - (4049)
259057 | 005.B2 | TOMADA INDL. EMB. 16A. 220V - (3P + T) - 12821797
850412 | 005.F2 | TOMADA INDL. EMB. 16A. 380V - (2P + T) (3049)
850385 | 005.A3 | TOMADA INDL. EMB. 16A. 380V - (3P + N + T) - (5006)
850390 | 005.A3 | TOMADA INDL. EMB. 16A. 380V - (3P + T) - (4046)
259056 | 005.B3 | TOMADA INDL. EMB. 16A. 380V - (3P + T) - 12821822
259051 | 005.A2 | TOMADA INDL. EMB. 32A 220V - (2P + T) - 14684951
259053 | 005.A2 | TOMADA INDL. EMB. 32A 380V - (3P + N + T) 14685010
259048 | 005.A2 | TOMADA INDL. EMB. 32A 380V - (3P + T) - 14685009
850391 | 28.B4 | TOMADA INDL. EMB. 32A. 220V - (2P + T) - (3246) UTILIZA
850420 | 005.F2 | TOMADA INDL. EMB. 32A. 220V - (3P + T) - (4249)
850411 | 005.B3 | TOMADA INDL. EMB. 32A. 380V - (3P + N + T) - (5246) UTILIZA
850410 | 005.A3 | TOMADA INDL. EMB. 32A. 380V - (3P + T) - (4246) UTILIZA
850413 | 005.B3 | TOMADA INDL. EMB. 32A. 380V/440V 9H- (2P + T) - (3249)
259055 | 005.A2 | TOMADA INDL. EMB. 63A 338/440V - (3P + T) - 12821838
850210 | 28.D4 | TOMADA INDL. EMB. 63A. 220/240 - (3P + T) - 4549
850426 | 005.F2 | TOMADA INDL. EMB. 63A. 380V - (3P+T+N) (5546)
850022 | 28.D3 | TOMADA INDL. SOB 125A 3P+T 380/440V 6H - 4606
850450 | 005.F2 | TOMADA INDL. SOB. 16A. 220V - (3P + T) - (4009)
850442 | 005.F2 | TOMADA INDL. SOB. 16A. 220/240 (2P + T) 6H A (3006) UTILIZA
850445 | 005.E2 | TOMADA INDL. SOB. 16A. 380V - (2P + T) - (3009)
850490 | 005.B3 | TOMADA INDL. SOB. 16A. 380V - (3P + N + T) - (5006)
850440 | 005.A3 | TOMADA INDL. SOB. 16A. 380V - (3P + T) - (4006/CK)
259012 | 005.B2 | TOMADA INDL. SOB. 16A 220V (2P+T) - 14684678
259010 | 005.E2 | TOMADA INDL. SOB. 16A 380V (3P+T) - 14684723
259011 | 005.E2 | TOMADA INDL. SOB. 32 220V (2P+T) - 14684683
259050 | 005.A2 | TOMADA INDL. SOB. 32A 380V - (3P + N + T) - 14684791
259049 | 005.A2 | TOMADA INDL. SOB. 32A 380V - (3P + T) - 14684771
850430 | 005.A3 | TOMADA INDL. SOB. 32A. 220V - (2P + T) - (3206)
850470 | 005.E2 | TOMADA INDL. SOB. 32A. 220V - (3P + T) - (4209)
850460 | 005.E2 | TOMADA INDL. SOB. 32A. 380V - (3P + T) - (4206) UTILIZA
850480 | 005.F2 | TOMADA INDL. SOB. 32A. 380V (3P + N + T) - (5206) UTILIZA
259054 | 005.F2 | TOMADA INDL. SOB. 63A 380V - (3P + T) - 12822113
850211 | 28.D3 | TOMADA INDL. SOB. 63A. 220/240 - (3P + T) - 4509
850465 | 005.A3 | TOMADA INDL. SOB. 63A. 380V - (3P + T +N ) - (5506)
850461 | 005.F2 | TOMADA INDL. SOB. 63A. 380V - (3P + T) - (4506) UTILIZA
330670 | 59.B1 | TOMADA JACK P/TEL.RJ11 4VIAS C/PL 4X2 BR - 1067 TOMADA
310017 | 001.G3 | TOMADA MODULO 2P+T 10A BR 50036 PEZZI
310002 | 001.G3 | TOMADA MODULO 2P+T 20A BR 50037 PEZZI
310004 | 001.G3 | TOMADA MODULO RJ11 50023 BR SEM CONEC.
310006 | 001.G3 | TOMADA MODULO RJ45 50045 BR SEM CONECTOR PEZZI
430050 | 001.H3 | TOMADA MULTIPLA DUPLA 10A CZ COD.2444/2699
430051 | 001.H3 | TOMADA MULTIPLA DUPLA 20A CZ COD.3209
430054 | 001.H3 | TOMADA MULTIPLA QUADRUPLA 10A CZ COD. 2701
430055 | 001.H3 | TOMADA MULTIPLA QUADRUPLA 20A CZ COD.3211
430052 | 001.H3 | TOMADA MULTIPLA TRIPLA 10A CZ COD.2700
430053 | 001.H3 | TOMADA MULTIPLA TRIPLA 20A CZ COD.3136
850112 | 01.C1 | TOMADA MULTIPOLAR 10 PINOS 16A
850110 | 59.A4 | TOMADA MULTIPOLAR 16PINOS 16A - 1013801
250039 | 001.I3 | TOMADA P/ ANTENA TV TERMINAL COAXIAL PLACA 4 X 2 -1 -114551 1332138
440069 | 06.C3 | TOMADA P/ APARELHOS 3 PINOS - TIPO EXPORTACAO - COD.6413 SER├O U
330285 | 001.F2 | TOMADA P/ CONDULETE 10A REF. 2146
430020 | 32.E3 | TOMADA P/ CONDULETE 20A - PEZZI
330286 | 001.I3 | TOMADA P/ CONDULETE 20A REF. 2170
330725 | 03.A5 | TOMADA P/ FIXAÃ├O EM TRILHO COM LED E SEM FUSIVEL RIB-20 USAR CO
330726 | 03.A5 | TOMADA P/ FIXACAO TRILHO DIN 10A S/INTER NBR14136 13535
330727 | 01.A6 | TOMADA P/ FIXACAO TRILHO DIN 20A S/INTER NBR14136 - 13545
330868 | 59.D1 | TOMADA P/ TELEFONE TIPO JACK RJ 45 CAT.6E REF.85025 REF.850
330575 | 32.D2 | TOMADA P/ TELEFONE TTB SIST. X (SIENA) - 6309-9
250032 | 001.L2 | TOMADA P/ANTENA TV/VIDEO BRANCO G4131-5 1330423
410230 | 30.D3 | TOMADA P/PINO CHATO TRIF. 4 x 30A - 2043
464160 | 32.C5 | TOMADA P/PISO EMB. REDONDA 2P+T 10A-250V - 073.100.024
360400 | 32.D5 | TOMADA P/TELEF. C/2 CONT. C/PLACA PT (LUMIB.) - 6519.2
360401 | 32.D5 | TOMADA P/TELEF. C/2 CONT. S/PLACA PT (LUMIB.) - 1019.2
250033 | 001.L2 | TOMADA P/TELEFONE C/RJ11 BRANCO G4348-5 1330421
250041 | 001.J3 | TOMADA PADRAO + RJ45 C/PLACA 4X2" MAESTRA 112556 1332138
250069 | 001.L3 | TOMADA PAINEL RETANGULAR COLAR EXTERNO PT 2P+T 10A- 13314259PRETA
251009 | 001.G2 | TOMADA RJ 45 CAT 5E- COMPOSE - 13206662
330910 | 001.I2 | TOMADA RJ11 4V BR GRACIA (85316)
310054 | 001.F3 | TOMADA RJ11 SIST. X - C/ CAIXA PEZZI - 60546
330015 | 001.B4 | TOMADA RJ45 - SIST. X
250024 | 001.J3 | TOMADA RJ45 C/ KEYSTONE CAT 5E + PL + SUPORTE - BR G4352-5 1330422
330290 | 31.B2 | TOMADA RJ45 C/ PLACA 4 X 2 MILLENIUN 40416
330911 | 001.J2 | TOMADA RJ45 CAT 5E BR GRACIA (85317)
372002 | 34.B1 | TOMADA RJ45 LCS CAT5E SX - 675018
372003 | 34.B1 | TOMADA RJ45 LCS DPL CAT5E SX - 675038
310053 | 001.F3 | TOMADA RJ45 SIST. X - C/ CAIXA PEZZI - 60544
980352 | 001.K3 | TOMADA SIST. "X" - FEMEA RJ45 - 4290
330710 | 06.J4 | TOMADA SIST. "X" - 2P + T - 10A - (LINHA A) - 4251 FORA DE
330799 | 32.A3 | TOMADA SIST. "X" - 2P + T - 10A - (SIENA) 6326
330730 | 06.K4 | TOMADA SIST. "X" - 2P + T - 20A (LINHA A) - 4261 FORA DE
310043 | 001.F3 | TOMADA SIST. "X" - 2P + T 10A C/ CAIXA PEZZI - 60536
310042 | 001.F3 | TOMADA SIST. "X" - 2P + T 20A C/ CAIXA PEZZI - 60537
330578 | 32.D2 | TOMADA SIST. "X" - RJ11 P/ TELEFONE - (SIENA) 6312-3
410240 | 30.D3 | TOMADA SOB. 3 PINO CHATO 3 x 30A - 2233.8
410250 | 30.D3 | TOMADA SOB. 4 PINO CHATO 4 x 30A - 2243
330724 | 31.E3 | TOMADA SOB. MONOF. REDONDA - 10A - 2590 TOMADA
330792 | 06.C4 | TOMADA SOB. MONOF. UNIV. 10A RETANG. (TRADIC) - 2506 FORA DE
330753 | 05.I3 | TOMADA SOB. MONOF. UNIV. 20A RETANG.
410260 | 30.D3 | TOMADA SOB. P/PINO CHATO/RED. C/TERRA 2X25A - 2123
410270 | 06.H4 | TOMADA SOB. P/PINO FLEXA 2 x 20A - 022
410280 | 06.G4 | TOMADA SOB. P/PINO FLEXA 2 x 30A - 023
410290 | 30.E3 | TOMADA SOB. P/PINO FLEXA 3 x 20A - 032
410300 | 06.G4 | TOMADA SOB. P/PINO FLEXA 3 x 30A - 033
330761 | 59.D2 | TOMADA SOB. P/TELEFONE - 2062
360210 | 30.E3 | TOMADA SOBR. 2P+T 15A - 2123.8
330795 | 31.G5 | TOMADA SOBREPOR 2P+T 15A ALUMBRA
330796 | 59.B4 | TOMADA SOBREPOR 3P CHATO 15A (TRADIC) - 2543
372001 | 34.B1 | TOMADA TELEFONE RJ11 2 FIO SX - 675017
620115 | 23.G4 | TORRE DE SINALIZACAO MT5C-2-ALP-RG 56MM 24VCA/CC
200018 | 04.H2 | TOTALIZADOR DE HORAS TIPO THA 02 MP 220V 60HZ
420600 | 04.H2 | TOTALIZADOR DE HORAS TIPO THA 02 MP 24V 60HZ
980366 | 01.H5 | TRANSDUTOR AMPLIFICADOR UNIVERSAL - REF. 857-402 #AVLI#
180604 | 03.G6 | TRANSDUTOR CORRENTE DC LINHA-RDC-UNIV3 - 226.601 Transdu
980365 | 22.F1 | TRANSDUTOR DE DESLOCAMENTO LINEAR RESISTIVO KSL 225MM Precisa
980367 | 21.B1 | TRANSDUTOR DE DESLOCAMENTO LINEAR RESISTIVO KSL 250MM Precisa
980404 | 59.D3 | TRANSDUTOR DE POTENCIA ATIVA REF.W02.30.4.38.5.1.5.5.1 ENTRADA
180539 | 21.D3 | TRANSDUTOR DE PT100 3F PARA 4-20MA 2FIOS - USO EM
980364 | 01.L4 | TRANSDUTOR MIB4 ENTRADA: 0-250VCC SAIDA: 4-20MA Exatida
980363 | 01.K3 | TRANSDUTOR MIB4 ENTRADA: 0-60MVCC SAIDA: 4-20MA Exatida
650371 | 21.D5 | TRANSF. MONO. 300VA 60Hz E440S110 TRANSF.
670275 | 74.B2 | TRANSF. COR. A SECO INT. 7,2KV 400X800/5A 10B50 IP15B2 DC: mod
670174 | 71.C3 | TRANSF. COR. A SECO INT. 25 KV 75 X 150/5A PROTEÃ├O TRANSFO
670282 | 71.A3 | TRANSF. COR. TC 15 KV 100X200/5A PROTECAO/MEDICAO E=10B50
670227 | 71.C3 | TRANSF. COR. TC 15 KV 250X500/5A 10B50 (0,3C25) PROT/MEDICAO
670179 | 71.C3 | TRANSF. COR. TC 25 KV 10X20/5A PROTEÃAO/MEDIÃAO E=10B50
670193 | 71.C3 | TRANSF. COR. TC 25 KV 20X40/5A PROTEÃAO/MEDIÃAO E=10B50
670194 | 71.C3 | TRANSF. COR. TC 25 KV 40X80/5A PROTEÃAO/MEDIÃAO E=10B50
670222 | 71.C3 | TRANSF. COR. TC 25 KV 50X100/5A PROTEÃAO/MEDIÃ├O E=10B50
670220 | 73.A4 | TRANSF. COR. TC 25 KV 80X160/5A PROTEÃAO E=10B50
670190 | 71.C3 | TRANSF. COR. TC 25 KV 100X200/5A PROTEÃAO/MEDIÃAO E=10B50
670206 | 71.C3 | TRANSF. COR. TC 25 KV 150/5A PROTEÃAO EXATIDA
670185 | 71.B3 | TRANSF. COR. TC 25 KV 150X300/5A PROTEÃAO/MEDIÃAO E=10B50
651865 | 21.C5 | TRANSF. DE COMANDO 200VA ENTR. 220/380/440V SAIDA 110/220V
380500 | 03.B2 | TRANSF. DE CORRENTE 250/5A TIPO JANELA
380664 | 59.G3 | TRANSF. DE CORRENTE BIPART N/MODELO STB-816 RELACAO 3000/5A
380665 | 03.H1 | TRANSF. DE CORRENTE BIPART N/MODELO STB-816 RELACAO 5000/5A
380445 | 19.P2 | TRANSF. DE CORRENTE BI-PARTIDO STB-58 1000/5A 1,2C5
380440 | 19.P2 | TRANSF. DE CORRENTE BI-PARTIDO STB-812 2500/5A 0,6-C12,5
380370 | 01.A2 | TRANSF. DE CORRENTE BMT 50 50/5A
380390 | 03.B3 | TRANSF. DE CORRENTE BMT 50 150/5A
380380 | 01.B2 | TRANSF. DE CORRENTE BMT 50 100/5A
380293 | 01.A2 | TRANSF. DE CORRENTE BMT 100 50/5A
380480 | 01.A2 | TRANSF. DE CORRENTE BMT 100 150/5A
380510 | 03.B3 | TRANSF. DE CORRENTE BMT 100 300/5A UTILIZA
380600 | 01.A4 | TRANSF. DE CORRENTE BMT 200 300/5A
380660 | 01.A4 | TRANSF. DE CORRENTE BMT 200 600/5A
380610 | 03.A5 | TRANSF. DE CORRENTE BMT 200 800/5A
380640 | 01.A1 | TRANSF. DE CORRENTE BMT 200 1500/5A
380670 | 01.A1 | TRANSF. DE CORRENTE BMT 200 1600/5A
380650 | 01.A1 | TRANSF. DE CORRENTE BMT 200 2000/5A
380961 | 59.A4 | TRANSF. DE CORRENTE HB602 75/5A
380667 | 04.I6 | TRANSF. DE CORRENTE N/MODELO ST-305 10/5A
380654 | 21.G4 | TRANSF. DE CORRENTE N/MODELO ST-250 3000/5A
380625 | 19.P3 | TRANSF. DE CORRENTE N/MODELO ST-270 3000/5A
380653 | 03.B1 | TRANSF. DE CORRENTE ST300 - BARRA FIXA RELAÃ├O 5/1
650335 | 22.C5 | TRANSF. DE POTENCIAL MONO. 500VA 60HZ - 115V/220V
650337 | 20.H2 | TRANSF. DE POTENCIAL MONOF. 100VA-398:67; EXAT 0,6P7
650338 | 20.G2 | TRANSF. DE POTENCIAL MONOF. 100VA-690/R3:115/R3V;Exat 0,6P75
653558 | 26.F1 | TRANSF. ISOLADOR TRIF. 200VA - 60HZ - ENT.575V -SAIDA 115VA Transfo
653448 | 23.G3 | TRANSF. MONO - P.1000VA - 440V/220V - 60Hz - 11439600
651863 | 20.F2 | TRANSF. MONO 100VA EC 60HZ E110/220V S12VCC - S/P
650962 | 20.D2 | TRANSF. MONO 200VA 60 HZ E480V S115V ENROLAM
670021 | 22.G5 | TRANSF. MONO 500VA ENT.380.440.480/ SAID.110.220.380VCA 60HZENTRADA
650985 | 22.G5 | TRANSF. MONO. ENT. 220Vca SAIDA 24Vca 1000VA 60HZ
650972 | 20.F2 | TRANSF. MONO. ENT. 220VCA SAIDA 24VCA 2A 60HZ
650990 | 22.G3 | TRANSF. MONO. ENT. 380VCA SAIDA 220VCA 500VA 60HZ
650375 | 20.G1 | TRANSF. MONOF. 2000VA 60HZ Tensao
650941 | 23.G2 | TRANSF. MONOF. 500VA E460V S220V 60HZ
651019 | 20.D2 | TRANSF. MONOF. 500VA EC 60HZ - E690V S220V ENROLAM
650975 | 22.F5 | TRANSF. MONOF. 60HZ - 220/110V - 300VA - BIVOLT
650976 | 20.F2 | TRANSF. MONOF. 60HZ - 220/110V - 500VA - BIVOLT
650977 | 22.G5 | TRANSF. MONOF. 60HZ - 220/110V - 750VA - BIVOLT
650978 | 20.E2 | TRANSF. MONOF. 60HZ - 220/110V - 1000VA - BIVOLT
650982 | 22.G5 | TRANSF. MONOF. 60HZ - 220/110V - 2000VA - BIVOLT
670095 | 20.G1 | TRANSF. MONOF. 8KVA 220/110V
650973 | 20.F2 | TRANSF. MONOF. EA 60Hz E480V S220V POT.300VA
651043 | 21.E5 | TRANSF. MONOF. ENT. 440V/220V 1KVA
650987 | 20.G2 | TRANSF. MONOF. ENT. 480 VCA/SAÝDA 220VCA - POT 200VA
650969 | 20.F2 | TRANSF. MONOF. ENTR. 440VCA/SAIDA 120 VCA POT 200VA 50HZ
650944 | 21.D5 | TRANSF. MONOF. ENTRADA 220VCA SAIDA 220VCA-250VA
650961 | 21.D5 | TRANSF. MONOF. ENTRADA 220VCA SAIDA 220VCA-50VA
670268 | 22.H4 | TRANSF. POT. 15,0KV - 13800:RQ3-115V:R3-115:3V PT 500VA MODELO
670243 | 32.A5 | TRANSF. POT. 15KV-13,8KV-115V 0,3P75 1000VA - MOD. TPB15
670264 | 43.B5 | TRANSF. POT. 15KV-13,8KV-220V 0,3P75 1000VA - MOD. TPB15
670236 | 70.A2 | TRANSF. POT. 15KV-13,8KVRQ3-115V 0,3P75 1000VA - MOD. TPI15
670246 | 53 | TRANSF. POT. 25KV-24,2KV-115V 1000VA - MOD. TPA25 - tipo
670273 | 54 | TRANSF. POTENCIA TPA25 23800/R3V-115V 1000VA 3211005
670225 | 54 | TRANSF. POTENCIA. - 25KV - 23800/RQ3:115V PT 1000VA TPA25
670217 | 54 | TRANSF. POTENCIA. 25KV - 23800/RQ3:115V PT 850VA TPA25
670210 | 54 | TRANSF. POTENCIA. BDE FT15 - 25KV - 23800/RQ3:115V PT 1000VAEXT. 03
670238 | 75.D4 | TRANSF. POTENCIAL 15KV - 13800/RQ3:115V PT 500VA MOD. BD
670211 | 53 | TRANSF. POTENCIAL 25KV - 23800/RQ3:115V PT 700VA MOD. BD
650340 | 20.E2 | TRANSF. POTENCIAL TRIF. 440rq3/115qr3 200VA DC: Ent
650137 | 20.G1 | TRANSF. TRIF 200VA EC 60Hz E200V S115V PRIMARI
650367 | 21.C5 | TRANSF. TRIF. AUXILIAR TTACI 150VA-600V/300V CLASSE
651041 | 21.C5 | TRANSF. TRIF. ENT. 440V SAIDA 380V 300VA 60HZ
991107 | 19.P3 | TRANSF.CORRENTE BARRA A SECO 25VA 100/1A 5/60HZ
651006 | 20.G2 | TRANSF.ISOLADOR MONOF.500VA E.480/440/380/220 S.380/220/110Impregn
653556 | 20.G2 | TRANSF.ISOLADOR MONOF.200VA ENT.440/380/220 SAID.380/220/110ENTRADA
651003 | 20.H2 | TRANSF.ISOLADOR MONOF.500VA ENT.380/220 SAIDA 12+12V COM CEN
653450 | 21.G3 | TRANSF.ISOLADOR MONOF.500VA ENT.440/380/220 SAID.220/110 ENT.440
653557 | 20.H2 | TRANSF.ISOLADOR MONOF.500VA ENT.440/380/220 SAID.380/220/110ENTRADA
651001 | 20.G2 | TRANSF.ISOLADOR MONOF.500VA ENT.480/440/380/SAID.380/220/110ENT.480
661015 | 01.E6 | TRANSFORMADOR DE CORRENTE 0050/5A 1,2C2,5 0,6/3kV TCB40
661010 | 01.B7 | TRANSFORMADOR DE CORRENTE 0100/5A 1,2C2,5 0,6/3kV TCB30
660089 | 01.C6 | TRANSFORMADOR DE CORRENTE 0200/5A 1,2C2,5 0,6/3kV TCB40
660090 | 01.B7 | TRANSFORMADOR DE CORRENTE 0400/5A 1,2C2,5 0,6/3kV TCB40
661016 | 01.C6 | TRANSFORMADOR DE CORRENTE 0500/5A 1,2C2,5 0,6/3kV TCB40
660092 | 01.D6 | TRANSFORMADOR DE CORRENTE 0600/5A 1,2C2,5 0,6/3kV TCB40
660091 | 01.D6 | TRANSFORMADOR DE CORRENTE 0800/5A 1,2C2,5 0,6/3kV TCB80
661000 | 01.E6 | TRANSFORMADOR DE CORRENTE 1000/5A 1,2C2,5 0,6/3kV TCB80
660096 | 01.F6 | TRANSFORMADOR DE CORRENTE 1500/5A 1,2C2,5 0,6/3kV TCB90
660095 | 01.E6 | TRANSFORMADOR DE CORRENTE 2000/5A 1,2C2,5 0,6/3kV TCB90
980422 | 19.P5 | TRANSFORMADOR DE CORRENTE 2000/5A KR-1780V - T152551420000
660097 | 01.C6 | TRANSFORMADOR DE CORRENTE 2500/5A 1,2C2,5 0,6/3kV TCB90 DIAMETR
380406 | 02.E4 | TRANSFORMADOR DE CORRENTE 30/5 TIPO JANELA - C2S 900003773 PARA BA
380407 | 02.A1 | TRANSFORMADOR DE CORRENTE 3000/5 TIPO JANELA 101 X 30 - 3939
660094 | 01.F6 | TRANSFORMADOR DE CORRENTE 3000/5A 1,2C2,5 0,6/3kV TCB120
661012 | 01.F6 | TRANSFORMADOR DE CORRENTE 4000/5A - TORROIDAL
980426 | 19.O1 | TRANSFORMADOR DE CORRENTE 6000/5A - KR-1780H - T156551460000JANELA-
980421 | 04.D1 | TRANSFORMADOR DE CORRENTE KR125 10/5A EXAT 1,2C2,5
380659 | 19.P2 | TRANSFORMADOR DE CORRENTE MOD. ST-102 RELACAO 2000/5A
380658 | 19.P3 | TRANSFORMADOR DE CORRENTE MOD. ST-102 RELACAO 2500/5A
380656 | 19.P2 | TRANSFORMADOR DE CORRENTE MOD. ST-126 RELACAO 2500/5A
380668 | 19.P3 | TRANSFORMADOR DE CORRENTE MOD. ST-126 RELACAO 3000/5A
380434 | 04.K4 | TRANSFORMADOR DE CORRENTE MOD. ST-30 RELACAO 100/5A
380435 | 04.K4 | TRANSFORMADOR DE CORRENTE MOD. ST-30 RELACAO 150/5A
380425 | 01.A2 | TRANSFORMADOR DE CORRENTE MOD. ST-30 RELACAO 200/5A
380470 | 01.A2 | TRANSFORMADOR DE CORRENTE MOD. ST-42 100/5A
380490 | 01.B2 | TRANSFORMADOR DE CORRENTE MOD. ST-42 200/5A
380520 | 01.B2 | TRANSFORMADOR DE CORRENTE MOD. ST-42 400/5A
380415 | 01.A2 | TRANSFORMADOR DE CORRENTE MOD. ST-42 - RELACAO 300/5A PARA BA
380416 | 01.B2 | TRANSFORMADOR DE CORRENTE MOD. ST-42 - RELACAO 500/5A PARA BA
380417 | 01.B2 | TRANSFORMADOR DE CORRENTE MOD. ST-42 - RELACAO 800/5A PARA BA
380590 | 01.A2 | TRANSFORMADOR DE CORRENTE MOD. ST42 1000/5A
380550 | 01.A2 | TRANSFORMADOR DE CORRENTE MOD. ST-42 600/5A
380423 | 01.A3 | TRANSFORMADOR DE CORRENTE MOD. ST-61 - RELACAO 1000/5A PARA BA
380421 | 01.B2 | TRANSFORMADOR DE CORRENTE MOD. ST-61 - RELACAO 600/5A PARA BA
380422 | 01.B1 | TRANSFORMADOR DE CORRENTE MOD. ST-61 - RELACAO 800/5A PARA BA
380426 | 01.A2 | TRANSFORMADOR DE CORRENTE MOD. ST-61 RELACAO 1500/5A PARA BA
380436 | 01.B3 | TRANSFORMADOR DE CORRENTE MOD. ST-61 RELACAO 1600/5A PARA BA
380620 | 01.B1 | TRANSFORMADOR DE CORRENTE MOD. ST-81 1000/5A
380429 | 01.B1 | TRANSFORMADOR DE CORRENTE MOD. ST-81 - RELACAO 1500/5A PARA BA
380430 | 01.B1 | TRANSFORMADOR DE CORRENTE MOD. ST-81 - RELACAO 2000/5A PARA BA
380428 | 01.B1 | TRANSFORMADOR DE CORRENTE MOD. ST-81 - RELACAO 800/5A PARA BA
380400 | 02.D4 | TRANSFORMADOR DE CORRENTE MOD. TC1-9007 200/5 BARRAME
380401 | 02.D4 | TRANSFORMADOR DE CORRENTE MOD. TC1-9010 400/5 BARRAME
380402 | 02.D4 | TRANSFORMADOR DE CORRENTE MOD. TC1-9012 600/5 BARRAME
380403 | 02.D4 | TRANSFORMADOR DE CORRENTE MOD. TC1-9014 800/5 BARRAME
380427 | 01.B1 | TRANSFORMADOR DE CORRENTE MOD.ST-130 RELACAO 2000/5A RELACAO
380450 | 01.A1 | TRANSFORMADOR DE CORRENTE N/MODELO ST-30 50/5A 0,6-C2,5
380408 | 01.B3 | TRANSFORMADOR DE CORRENTE SPLIT PL-TCS-38 150/5A - 381505
980409 | 01.A3 | TRANSFORMADOR DE CORRENTE TRIF. 100/5A KDT-15 KDT-15
980419 | 19.P3 | TRANSFORMADOR DE CORRENTE TRIF. 1000/5A KTA-23
980423 | 20.E2 | TRANSFORMADOR DE CORRENTE TRIF. 125/5A KDT-15
980427 | 20.E2 | TRANSFORMADOR DE CORRENTE TRIF. 150/5A KDT-21 Transfo
980429 | 01.B2 | TRANSFORMADOR DE CORRENTE TRIF. 160/5A KDT-21
980428 | 01.B1 | TRANSFORMADOR DE CORRENTE TRIF. 200/5A KDT-21 Transfo
980408 | 01.A3 | TRANSFORMADOR DE CORRENTE TRIF. 250/5A KDT-21 KDT-21
980410 | 01.B2 | TRANSFORMADOR DE CORRENTE TRIF. 400/5A KDT-31
980417 | 04.J5 | TRANSFORMADOR DE CORRENTE TRIF. 400/5A KR-007
650372 | 20.E2 | TRANSFORMADOR MONOF. 50VA 220/110V 60HZ - BIVOLT
650958 | 20.G5 | TRANSFORMADOR MONOFßSICO 100VA 60HZ - 380V/127V
660303 | 25.G3 | TRANSFORMADOR PARA IG-AVRI - IG-AVRI-TRANS
184888 | 54.O2 | TRANSMISSOR DE NIVEL EASYTREK - ULTRASSONICO REF. NV
184889 | 59.E4 | TRANSMISSOR DE NIVEL GTP1000N, FAIXA DE 0 A 10 MCA saida 4
180801 | 59.D2 | TRANSMISSOR DE NIVEL P/BORBULHAMENTO 75X55MM
180113 | 59.C3 | TRANSMISSOR DE PR NP620 OIL-FILLED 1/2 NPT 4-20MA: 0...1 BAR
180116 | 01.D1 | TRANSMISSOR DE PRESSAO HIDROSTATICO NP640 Rosca
180811 | 01.A1 | TRANSMISSOR DE PRESSAO NP430D 0...10 BAR (8800601030)
180779 | 04.J4 | TRANSMISSOR DIGITAL MUP-400-01 - 0-10V - 4-20MA ohne ga
180315 | 02.E4 | TRANSMISSOR TEMP. ANALOGICO TTS-2 2 FIOS PT100/4-20mA ESCALA
180776 | 35.G1 | TRANSMISSOR/RECEPTOR CCK334 ABNT CO
180777 | 35.G1 | TRANSMISSOR/RECEPTOR CCK335 ABNT CO
873937 | 59.C3 | TRAVA CADEADO AGW250 - 12775083
873938 | 59.C3 | TRAVA CADEADO AGW400/800 - 12775084
873933 | 02.H5 | TRAVA CADEADO NR10 PLW DWB160 11217445
873936 | 02.K6 | TRAVA CADEADO NR10 PLW DWB250 - 11640142
873931 | 59.D2 | TRAVA CADEADO NR10 PLW1600 DWA800A1600A 11640144
873932 | 59.C4 | TRAVA CADEADO NR10 PLW400 DWA400A 11217482
873935 | 03.J6 | TRAVA CADEADO P/ MINI DISJ. MDW-PLW100 11373981
873934 | 03.J6 | TRAVA CADEADO P/ MINI DISJ. MDW-PLW63 11373980
180553 | 30.C3 | TRAVA P/ RELE E BASE E-45 J CORTA. JNDE OP - 707220067
550164 | 001.D5 | TRENA A LASER 40M - 43151340
550158 | 001.B2 | TRENA FITA DE ACO 10 METROS - 43156310
550160 | 001.B2 | TRENA FITA DE ACO 5 METROS - 43166305 COD. 43
550159 | 001.B2 | TRENA FITA DE ACO 7,5 METROS - 43156375
550167 | 06.B3 | TRENA MASTER FITA DE ACO 3 METROS - 43156303
90131 | 93.A2 | TRILHO P/CONECTOR SAK - BORNES TS32X16X9
90147 | 93.A2 | TRILHO P/CONTATOR E FUSIVEL BICRO. TS-35X15,0
90134 | 93.C3 | TRILHO P/CONTATOR E FUSIVEL TS-35X7,5 PERFURADO BICROM.
90135 | 93.E3 | TRILHO P/CONTATOR E FUSIVEL TS-35X7,5 PERFURADO ZINCADO BC
665273 | 43.B4 | TUBO COMBUSTIVEL - PN 21311219
740180 | 28.F5 | TUBO DE PU FLEX CONSTRUCAO (CARTUCHO/400ML)
770067 | 43.B5 | TUBO DE AR - 1925877
770573 | 40.B5 | TUBO DE BORRACHA VULCANIZADA - 0278474
770535 | 43.B5 | TUBO DE COMBUSTIVEL 1520634
660667 | 41.C3 | TUBO DE DRENO DE COMBUSTIVEL
740171 | 27.E5 | TUBO DE SELANTE ELASTIL 300ML CINZA
740150 | 005.D4 | TUBO DE SILICONE GRANDE - 240GR
740183 | 005.D4 | TUBO DE SILICONE MS 35 BRANCO 400G - AUTOFIX
740175 | 005.D4 | TUBO DE SILICONE P/ ALTA TEMPERATURA VERMELHO 280G - TYTAN VERMELH
740160 | 005.C4 | TUBO DE SILICONE PEQUENO - 50GR
740184 | 20.C3 | TUBO DE SILICONE PU 40 CINZA 420G
740181 | 005.C4 | TUBO DE SILICONE ULTRA BLACK 85GR
660087 | 40.A3 | TUBO DE SUPRIMENTO (BICO INJETOR) PN 3093629
997245 | 38.A4 | TUBO DE VEDACAO 10V1600 - X57599100151
770338 | 38.B3 | TUBO DISTRIBUICAO DO DIESEL SCANIA DC 16 49 A PN 1519237 PN 1519
770603 | 38.B4 | TUBO DO FILTRO DE COMBUSTIVEL 1429058
666131 | 40.D3 | TUBO FLEXIVEL - XP57520500018
666130 | 40.A3 | TUBO FLEXIVEL - XP57520500019
740134 | 90.A4 | TUBO GALV. PESADO (BARRA 6 MTS) 1" NBR 5580
740158 | 90.B2 | TUBO GALV. PESADO (BARRA 6 MTS) 1" NBR 5598
740162 | 90.B3 | TUBO GALV. PESADO (BARRA 6 MTS) 1.1/2 NBR 5598
740154 | 90.B4 | TUBO GALV. PESADO (BARRA 6 MTS) 1.1/2" NBR 5580
740149 | 90.B3 | TUBO GALV. PESADO (BARRA 6 MTS) 1.1/4" NBR 5598
740151 | 90.B2 | TUBO GALV. PESADO (BARRA 6 MTS) 1/2" NBR 5580
740161 | 90.B4 | TUBO GALV. PESADO (BARRA 6 MTS) 2" NBR 5598
740156 | 90.B3 | TUBO GALV. PESADO (BARRA 6 MTS) 2.1/2" NBR 5598
740159 | 90.B4 | TUBO GALV. PESADO (BARRA 6 MTS) 3" NBR 5598
740153 | 90.A4 | TUBO GALV. PESADO (BARRA 6 MTS) 3/4' NBR 5580
740152 | 90.B2 | TUBO GALV. PESADO (BARRA 6 MTS) 3/4" NBR 5598
740163 | 90.B5 | TUBO GALV. PESADO (BARRA 6 MTS) 4" NBR 5598
740168 | 90.A5 | TUBO GALV. PESADO (BARRA 6 MTS) 5" NBR 5598
740135 | 90.B5 | TUBO GALV. PESADO (BARRA 6 MTS) 6" NBR 5598
140181 | 92.D1 | TUBO REDONDO INOX 304 - (1" X SCH 40) - DIAMETRO 33,40MM Tubo re
140186 | 90.A1 | TUBO REDONDO INOX 304 - (3/4" X SCH 40) - DIAMETRO 26,67MM Xtubo re
140695 | 90.B1 | TUBO SOLDAVEL 6M 25MM - 10120250
770530 | 43.A5 | TUBULACAO DE BORRACHA SILICONADA - 488368
666163 | 40.C5 | TURBINA MOTOR SCANIA DC16
666164 | 71.C5 | TURBINA MTU 12V SERIE 1600 PN X575510100020 RECONDICIONADA
991614 | 75.A3 | UNIAO GALVANIZADO TUPY 1''
460547 | 28.A1 | UNIAO POLIWETZEL BRANCA 1/2-3/4/ 20.810.010
875350 | 61.C3 | UNIDADE CAPAC. 0,83KVAR UCW 0,8/2,6 220V - 3588
875360 | 61.C3 | UNIDADE CAPAC. 0,83KVAR UCW 0,8/3,6 380V - 11488508
875370 | 61.C3 | UNIDADE CAPAC. 0,83KVAR UCW 0,8/4,6 440V - 3590
875380 | 03.A1 | UNIDADE CAPAC. 1,67KVAR UCW 1,6/2,6 220V - 10045802
875390 | 08.B2 | UNIDADE CAPAC. 1,67KVAR UCW 1,6/3,6 380V 11488510
875410 | 03.A3 | UNIDADE CAPAC. 2,50KVAR UCW 2,5/2,6 220V - 4027
875420 | 61.C3 | UNIDADE CAPAC. 2,50KVAR UCW 2,5/3,6 380V - 10045848
875440 | 03.A1 | UNIDADE CAPAC. 3,33KVAR UCW 3,3/3,6 380V - 10045805
875450 | 61.C3 | UNIDADE CAPAC. 3,33KVAR UCW 3,3/4,6 440V - 3585
875451 | 23.E2 | UNIDADE CAPAC. 3,33KVAR UCW 3,33V25 220V - 10046652
875401 | 61.C3 | UNIDADE CAPAC. 4,17 KVAR 400V 50HZ - 4298
875459 | 23.D2 | UNIDADE CAPAC. 5,00KVAR UCW 5,0/3,6 220V - 11449885
875460 | 23.E2 | UNIDADE CAPAC. 5,00KVAR UCW 5,0/3,6 380V - 10045951
875461 | 08.B3 | UNIDADE CAPAC. 5,00KVAR UCW 5,0/3,6 440V - 101886125
875483 | 03.A1 | UNIDADE CAPAC. TRIF 0,50KVAR UCW-T0.50/3.6 380V - 100460051004600
875474 | 61.C3 | UNIDADE CAPAC. TRIF 1,5KVAR UCW-T1.5/2.6 220V60HZ 100460011004600
875472 | 03.B1 | UNIDADE CAPAC. TRIF 2,0KVAR UCW-T2.0/3.6 380V 60HZ100460091004600
875482 | 03.F1 | UNIDADE CAPAC. TRIF 2,5KVAR UCW-T2.5/3.6 380V - 10046010 1004601
875507 | 23.C2 | UNIDADE CAPAC. TRIF 5,00KVAR UCW-T5.00/2.6 220V - 113137601131376
875500 | 03.C1 | UNIDADE CAPAC. TRIF 5,0KVAR UCW-T5.0/3.6 380V - 10046012 1004601
875506 | 03.A1 | UNIDADE CAPAC. TRIF 7,50KVAR UCW-T7.50/2.6 220V- 11313783 1131378
875505 | 23.C2 | UNIDADE CAPAC. TRIF 7,50KVAR UCW-T7.50/3.6 380V - 113137841131378
875471 | 03.B1 | UNIDADE CAPAC. TRIF 1,0KVAR UCW-T1.00/3.6 380V60HZ 100460071004600
875470 | 03.B1 | UNIDADE CAPAC. TRIF 1,5KVAR UCW-T1.5/3.6 380V 60HZ 100460081004600
875508 | 03.D1 | UNIDADE CAPAC. TRIF 10,00KVAR UCW-T10,00/2.6 220V- 113137821131378
873911 | 03.E1 | UNIDADE CAPAC. TRIF 10,00KVAR UCW-T10V 440V - 11758279
875502 | 23.D2 | UNIDADE CAPAC. TRIF 10,0KVAR UCW-T3.6 380V - 11313787 1131378
875514 | 30.F1 | UNIDADE CAPAC. TRIF 12,5KVAR UCW-T3.6 220V - 11914851
875504 | 03.D1 | UNIDADE CAPAC. TRIF 12,5KVAR UCW-T3.6 380V - 11313820
875479 | 23.B2 | UNIDADE CAPAC. TRIF 15 KVAR - 220 V - 11914853
875478 | 03.C1 | UNIDADE CAPAC. TRIF 15 KVAR - 440 V - 11314666 1131466
875503 | 03.E1 | UNIDADE CAPAC. TRIF 15,0KVAR UCW-T3.6 380V - 11313821 1131382
875485 | 30.F1 | UNIDADE CAPAC. TRIF 17,5KVAR UCWT 380V - 11916880
875476 | 03.A1 | UNIDADE CAPAC. TRIF 2,5KVAR UCW-T2.5/2.6 220V 60HZ 10046003
875519 | 03.C1 | UNIDADE CAPAC. TRIF 20,00KVAR 220V - 12271626
875489 | 30.F1 | UNIDADE CAPAC. TRIF 20KVAR UCWT 20V/40 380V - 11916901
875510 | 23.B2 | UNIDADE CAPAC. TRIF 20KVAR UCW-T 20V/40 380V - 11916901 1063074
875513 | 03.D1 | UNIDADE CAPAC. TRIF 20KVAR UCW-T 20V/40 440V - 11917007 1063078
875486 | 30.F1 | UNIDADE CAPAC. TRIF 22,5KVAR UCWT 380V - 11916903
875511 | 23.C2 | UNIDADE CAPAC. TRIF 25KVAR UCW-T 25V40 380V - 11916924 1063074
875480 | 03.B1 | UNIDADE CAPAC. TRIF 3,0KVAR UCW-T3.0/2.6 220V 60HZ 100460041004600
875490 | 03.F1 | UNIDADE CAPAC. TRIF 3,0KVAR UCW-T3.0/3.6 380V 60HZ 100460111004601
875518 | 02.H1 | UNIDADE CAPAC. TRIF 30KVAR 220V UCWT30V25 U28 HD - 13365631
875465 | 29.D5 | UNIDADE CAPAC. TRIF 50KVAR UCWT50V49 U28 - 13365673
875484 | 03.F1 | UNIDADE CAPAC. TRIF 7,50 KVAR - 440 V - 11314663
875516 | 03.E1 | UNIDADE CAPAC. TRIF UCWT30V40 S28 30KVAR 380V60HZ -12272194 1227219
875515 | 04.J1 | UNIDADE CONTROLE-UCM MOBUS C/ TERMINAL TIPO E-ELS 11072133
710306 | 01.G5 | UNIDADE DE EXP. CLW 02/2AO 3RD - 11268728
710307 | 21.A3 | UNIDADE DE EXP. CLW 02/4AI 3RD - 11268732
710304 | 19.G2 | UNIDADE DE EXP. CLW 02/8 ER -D - 10413786
710355 | 22.B5 | UNIDADE DE EXP. TP02-16 EYR - 417111048
710901 | 59.B2 | UNIDADE DE EXP. TP03 16 EMR - 10561136
710801 | 21.A3 | UNIDADE DE EXP. TP03 16 EXD - 10525285
710802 | 22.B2 | UNIDADE DE EXP. TP03 16 EYR - 10255178 DESCONT
710907 | 59.D4 | UNIDADE DE EXP. TPW-03 4TM - 10655902
710905 | 59.A2 | UNIDADE DE EXP. TPW-03/3MA 10655905
710909 | 03.I1 | UNIDADE DE EXP. TPW-04 2DA 12987292 1298729
712463 | 03.L1 | UNIDADE DE EXPANCAO ANALOGICA TPW 04 3MA 12987295 02 cana
712462 | 10.C1 | UNIDADE DE EXPANCAO ANALOGICA TPW-04-8AD 12987369 08 cana
712460 | 03.J1 | UNIDADE DE EXPANCAO DIGITAL TPW 04 16EXD 12986067 ENT. DI
712461 | 03.J1 | UNIDADE DE EXPANCAO DIGITAL TPW 04 16EYR 12985996 SAIDA D
712459 | 03.I1 | UNIDADE DE EXPANCAO DIGITAL TPW 04 16EYT - 12986058
712456 | 04.F1 | UNIDADE DE EXPANCAO MOD1.00-24DI - 14810344
712457 | 04.F1 | UNIDADE DE EXPANCAO MOD1.00-24DO - 14810429
712458 | 03.G1 | UNIDADE DE EXPANCAO MOD1.30-16DI8DO - 14810432
712466 | 22.D4 | UNIDADE DE EXPANCAO TPW-04 16EMR - 12985328
710810 | 04.B6 | UNIDADE DE PROTECAO ABW-AZ1 - 17627802
663049 | 38.B4 | UNIDADE INJETORA MOTOR MTU S1600 P¦N X57507500024 P¦N X57
710632 | 59.G4 | UNIDADE REMOTA CANOPEN RUW02 - 12118299 7 entra
710689 | 59.G3 | UNIDADE REMOTA CANOPEN RUW03 8 SAIDAS ANALOGICAS- 12708976 1270897
730044 | 48.F6 | USAR COD. 730046
660348 | 38.A3 | VALV.SOL .2/2 VIAS VITON 3/4 NF C/BOBINA 12VCC SEM FIO SEM FIO
660329 | 38.A3 | VALV.SOL. 2/2 VIAS VITON 3/4 NF C/BOBINA 24VCC SEM FIO
669391 | 40.C3 | VALVULA COMBUSTIVEL PERKINS - T408360
770183 | 40.C3 | VALVULA DE ALIVIO - 1917514
991611 | 75.C2 | VALVULA DE ESFERA LATAO 1" BSP - MIPEL PN 25
660391 | 38.B3 | VALVULA DE RETENCAO 3/4" BSPT MACHO VR-PP-34-7.0
660390 | 38.A3 | VALVULA DE RETENCAO DE 1" - M/M VR-PP-100-11.0
660440 | 22.F3 | VALVULA GOLD LINE SERIE 54 3/4" 12VCC - 54EF203THV NORMALM
662131 | 38.B4 | VALVULA MODULADORA BOMBA DE ALTA PRESSAO MTU 1600 PART. N
660469 | 38.B4 | VALVULA MODULADORA PRESSAO COMMON RAIL PN X57507700008 PN BOSC
660392 | 38.B3 | VALVULA RETENCAO 1/2" BSPT MACHO VR-PP-12-6.0
40760 | 38.A2 | VALVULA SOLENOIDE 24V (2 POLOS) 3035346
660300 | 22.F3 | VALVULA SOLENOIDE 3/4" BSP NA 24VCC 2/2 VIAS (ACAO DIRETA) PN - B2
660369 | 54.A4 | VALVULA SOLENOIDE 3/4" BSP NF 24VCC 2/2 VIAS (ACAO DIRETA) PN - B1
662122 | 40.D3 | VALVULA SOLENOIDE BOSCH F002D13640 12VCC
997158 | 39.A3 | VALVULA TERMOST┴TICA MOTOR S1600 PN XP57520600001 XP57520
660639 | 54.A4 | VALVULA TERMOSTATICA 83 GRAUS MOTOR MBB 366/366A - 320212 MARCA M
770266 | 61.G3 | VALVULA TERMOSTATICA SCANIA - 2729053
990253 | 05.A5 | VAMP 11F V11FL1N0N92N0NN11N RELE PR
132130 | 33.E4 | VARA DE MANOBRA FENOLITE P/ ALTA TENSAO 5,0MT
660656 | 40.A4 | VARETA DE MEDICAO DE OLEO - PERKINS - 3178C254 1006-6
666113 | 01.E2 | VARETA DE VALVULAS COD. 4750540005
669095 | 43.A4 | VARETA IND. NIVEL ËLEO CUMMINS "N"
669094 | 59.X2 | VARETA NIVEL DE OLEO
770291 | 38.C3 | VARETA NIVEL DE OLEO DC 09 - 2060662
660654 | 40.A4 | VARETA OLEO CH11103
330800 | 06.D4 | VARIADOR DE LUMINOSIDADE 600W 220V 2154
251065 | 001.H2 | VARIADOR DE LUMINOSIDADE ROTATIVO 220V CA/600W - 13206849 1 modul
669131 | 40.B3 | VARISTOR THT 550V/745V 1W-210J2ms ALTERN. GTA161-GTA561 COD. WE
470353 | 03.I6 | VARISTOR VTR - 20 K 250 - 20 MM. 250 V. (391K)
740201 | 005.C4 | VEDA ESCAPE 100G - WURTH
682061 | 27.G4 | VEDAÃ├O W SEAL ROL 6319 - 11426227
682370 | 26.E2 | VEDAÃ├O W SEAL ROL 6322 - 11426279
770412 | 40.D3 | VEDACAO DO CONECTOR ELETRICO - 1380388
770327 | 38.C3 | VEDACAO FILTRO CENTRIFUGO - 1769800
770305 | 38.C3 | VEDANTE - 1520998
770307 | 38.C3 | VEDANTE - 1786563
770287 | 40.A2 | VEDANTE DO VOLANTE - 1757903
669714 | 40.B3 | VELA DE IGNICAO PARA MOTORES - SPG100-002
90151 | 005.F3 | VENEZIANA 130 X 130 C/FILTRO - (96120)
90163 | 29.D3 | VENEZIANA 150 X 150 C/FILTRO - VZE150
90150 | 005.F3 | VENEZIANA 203 X 203 C/FILTRO - (96220)
669177 | 54.O3 | VENEZIANA ATEN. 170/225KVA 75dB ENTR. L1050XH1200XP900(CM) L1050XH
90161 | 06.G3 | VENEZIANA DE ALUMINIO NATURAL 190X190 MM - REF.16430
90154 | 005.D3 | VENEZIANA DE EMB. CZ ZAPT 117x117 C/FILTRO-6.315.001 N6,5
90144 | 005.E3 | VENEZIANA DE EMBUTIR 109X109 C/FILTRO - N6,5 TASCO CVT1000
90145 | 005.E3 | VENEZIANA DE EMBUTIR 109X109 C/FILTRO - RAL7032 TASCO CVT1000
90152 | 005.E3 | VENEZIANA DE EMBUTIR 145X145 C/FILTRO - RAL7032 TASCO CVT2000
136814 | 005.E3 | VENEZIANA DE EMBUTIR 202X202 C/FILTRO - N6,5 TASCO CVT3000
90176 | 005.F3 | VENEZIANA DE EMBUTIR 202X202 C/FILTRO - RAL7032 TASCO CVT3000
90174 | 005.C4 | VENEZIANA DE EMBUTIR BG ZAPT 117x117 C/FILTRO-VZ1170 - 7032C/FILTR
90158 | 005.D3 | VENEZIANA DE EMBUTIR ZAPT 204ZV C/ FILTRO RAL7032 - UNIKEY
90155 | 28.F2 | VENEZIANA DE EMBUTIR ZAPT 450x150 C/FILTRO 6.311.006 - 7032
684295 | 59.D1 | VENTILADOR 100 - 10017201
684270 | 25.A4 | VENTILADOR 2 POLOS 112M - 10016913
684280 | 25.B4 | VENTILADOR 2 POLOS 132S/M - 10016915
684290 | 27.A3 | VENTILADOR 2 POLOS 160 - 10016917
684391 | 27.C3 | VENTILADOR 2 POLOS 180M/L - 10016919
684300 | 27.A3 | VENTILADOR 2 POLOS 200L ( II ) - 10016921
680123 | 25.E2 | VENTILADOR 2 POLOS 225/250 - 10016933
684405 | 27.H1 | VENTILADOR 2 POLOS 280 - 10016935
684475 | 27.G2 | VENTILADOR 2 POLOS 280 - 10016950
684301 | 61.C3 | VENTILADOR 2 POLOS 315 - 10016937
684272 | 59.E3 | VENTILADOR 2 POLOS ALUMINIO 250 - 11101734
684513 | 24.G1 | VENTILADOR 280 4 POLOS - 10016936
684310 | 25.B3 | VENTILADOR 4 POLOS 63 - 10016818
684320 | 25.B3 | VENTILADOR 4 POLOS 71 - 10016819
684330 | 27.B3 | VENTILADOR 4 POLOS 80 - 10016820
680153 | 27.C2 | VENTILADOR 4 POLOS 80 MS - 10017136
684340 | 25.E5 | VENTILADOR 4 POLOS 90S/L - 10016821
684350 | 27.A3 | VENTILADOR 4 POLOS 100L - 10016822
684360 | 27.B3 | VENTILADOR 4 POLOS 112M - 10016914
684370 | 27.B3 | VENTILADOR 4 POLOS 132S/MCOD - 10016916
684380 | 27.B3 | VENTILADOR 4 POLOS 160M/L - 10016918
684390 | 27.A3 | VENTILADOR 4 POLOS 180M/L - 10016920
684400 | 27.C3 | VENTILADOR 4 POLOS 200M/L - 10016922
684331 | 24.F2 | VENTILADOR 4 POLOS 225/250 - 020890366
680125 | 25.E1 | VENTILADOR 4 POLOS 225/250 SM - 10016934
684401 | 24.D1 | VENTILADOR 4 POLOS 280M/L - 10016936
684448 | 25.D2 | VENTILADOR 4/6/8 POLOS 200 FERRO FUNDIDO - 10632613
684403 | 25.G1 | VENTILADOR 4/6/8 POLOS 315M/L - 10016938
684181 | 59.D1 | VENTILADOR 42 2P BRIDACOUPLE - 10017031
684276 | 25.E5 | VENTILADOR 42 TANQUINHO C/ PINO - 10083493
680384 | 25.E5 | VENTILADOR 48 2P BRIDACOUPLE - 10956226
680129 | 25.B4 | VENTILADOR 48 M CEIFADOR - 10017032
684279 | 59.D1 | VENTILADOR 48 M. M.CEIFADOR IP00 2 E 3 CV - 10017507
684281 | 24.D5 | VENTILADOR 48 M.CEIFADOR 12,7MM 10956221
684275 | 25.C3 | VENTILADOR 48-JM-JP-JET PUMP 18,5 MM CHAVETA DUPLA 10016953
684271 | 25.A3 | VENTILADOR 48-JM-JP-JET-PUMP -18,5mm 10821166
684297 | 59.E1 | VENTILADOR 56 2P - BRIDACUPLE CHAVETA DUPLA -10361411 1036141
684293 | 59.D1 | VENTILADOR 56 2P BRIDACOUPLE - 11003415
684283 | 25.F3 | VENTILADOR 56- AUGER DRIVE -10016990
684282 | 25.A3 | VENTILADOR 56M. CEIFADOR -21,5MM - 11003535
684473 | 59.D5 | VENTILADOR 6/8 POLOS 132 FERRO FUNDIDO 11088055
710013 | 22.B4 | VENTILADOR 60 X 60 24Vcc - 10192268
710217 | 22.B4 | VENTILADOR 80 X 80 24VCC 140MM - 5000.5259
710354 | 04.A1 | VENTILADOR AXIAL 24VCC COM CABO DE 50MM - 12295731
710350 | 04.A1 | VENTILADOR AXIAL 24VCC COM CABO DE 50MM - 12300200
90214 | 005.C3 | VENTILADOR AXIAL P/EQUIPTO INDL 15CM 127/220V 50/60HZ 127/220
90213 | 28.F4 | VENTILADOR AXIAL P/EQUIPTO INDL 15CM 127/220V 50/60HZ - ASA
680127 | 25.F3 | VENTILADOR CEIFADOR EX61G - 10017186
710289 | 33.I1 | VENTILADOR CENTRIFUGO 230VCA DIAMETRO DE 160MM 12161734 COM DIA
710279 | 03.H1 | VENTILADOR CFW500 14391148
684480 | 25.B1 | VENTILADOR DE ALUMINIO 200L - 10016932
684440 | 23.E5 | VENTILADOR DE ALUMINIO 160 2 POLOS - 10016927
684470 | 59.E1 | VENTILADOR DE ALUMINIO 225/250 4P - 11101736
684490 | 59.E1 | VENTILADOR DE ALUMINIO 315M 2P - 0343
684450 | 25.G5 | VENTILADOR DE ALUMINIO 4/6/8 P - 132M - 10016926
684395 | 27.E1 | VENTILADOR DE ALUMINIO 80/90 - 10016825
684409 | 59.D3 | VENTILADOR DE ALUMINIO 90 - W21 - 10016826
680124 | 26.D1 | VENTILADOR DE ALUMINIO 90SL MOTOSSERRA
680397 | 24.D1 | VENTILADOR EXT PP 280/315 4/6/8P - 11482643
684407 | 25.A4 | VENTILADOR MONO 42 CHAVETA DUPLA - 10017030
684515 | 25.D3 | VENTILADOR N42 - 10017379
684277 | 25.B3 | VENTILADOR N42 -W48 -GERAL 18,5MM - 10956190
684514 | 25.F3 | VENTILADOR NEMA 42 FURO 16 MM KIT - 10956195
684510 | 25.C3 | VENTILADOR NEMA 48 - 10016953
684511 | 25.D4 | VENTILADOR NEMA 48 (21,5mm) - 10017033
684521 | 25.C3 | VENTILADOR NEMA 56 ABDH EIXO 18,5MM - 10017184
684520 | 25.D3 | VENTILADOR NEMA 56 ABDH EIXO 21,5mm - 10016954
684516 | 59.D1 | VENTILADOR NEMA 42 2P BRIDACOUPLE CHAVETA PLANA 10956206
710011 | 59.E2 | VENTILADOR P/ INVERSOR CFW 09 UF15PC23BTH FULLTECH- 10192250
90215 | 005.C3 | VENTILADOR P/PAINEL 110/220 ASA172 ESTE CO
680126 | 59.D1 | VENTILADOR PLASTICO 48 BRIDACOUPLE - 10361411
684485 | 25.D3 | VENTILADOR RAD BID EXT ALUM.IEC180 8/6/4 POLOS - 10016930 1001693
684278 | 25.E3 | VENTILADOR RAD BID EXT 42 PP 120X25M - 10017501
684392 | 59.D1 | VENTILADOR RADIAL 4 POLOS 100 - 12513815 Cod ant
684531 | 59.D1 | VENTILADOR RADIAL INTERNO 90 - 10956188
662043 | 41.C2 | VENTILADOR SOPRANTE Ï710mm P/ OM447A PN: 1199112399 PN: 119
662023 | 59.P1 | VENTILADOR SOPRANTE Ï810mm P/ OM447LA PN: 1199112398 PN: 119
662018 | 41.C2 | VENTILADOR SOPRANTE Ï910mm P/ OM447LA PN: 11991112306 PN: 119
666111 | 59.Q1 | VENTILADOR SOPRANTE Ï910mm P/ OM447LA PN: 1199112365 PN: 119
90212 | 29.B2 | VENTILADOR TP. E 18 P/PAINEL 110/220 USAR O
90210 | 005.C3 | VENTILADOR TP. E-11 P/PAINEL 110/220 50/60H - ASA
90209 | 005.B3 | VENTILADOR TP. E-11 P/PAINEL 110/220 50/60HZ - VENTISILVA E11NYCD
684517 | 24.D3 | VENTILADOR W48 10956206
684447 | 25.B2 | VENTILADOR WEG 225 250 2 POLOS W22 11482640
684342 | 25.E5 | VENTOINHA RADIAL EXT. ALUM. IEC250 8/6/4 POLOS - 11101736 1110173
684343 | 59.D3 | VENTOINHA RADIAL EXT. ALUM.IEC280/315 8/6/4 POLOS - 111017381110173
951059 | 69.A1 | VERGALHAO 1/2' - 1MT
953710 | 90.D4 | VERGALHAO 1/4' - 3MT
953709 | 92.D1 | VERGALHAO 1/4' - 3MT - GEOMET
953720 | 90.D4 | VERGALHAO 3/8' - 3MT
953730 | 92.D1 | VERGALHAO 3/8' - 3MT - GEOMET
953740 | 90.D4 | VERGALHAO 5/16' - 3MT
953735 | 69.C1 | VERGALHAO M6 - 1MT
953739 | 69.C1 | VERGALHAO M8 - 1MT
690175 | 69.A1 | VERNIZ AC BR R INCO - 5L - 10001604
690254 | 69.B7 | VERNIZ IMP LACKTHERM 1314/40 F - 10979573
690294 | 41.B1 | VERNIZ IMP. LACKTH 1301 F (5L) - 10001617
690295 | 41.B6 | VERNIZ IMP. LACKTH 1314 F (5L) - 10001645
690386 | 69.A1 | VERNIZ IMP. LACKTH 1333 B (5L) - 15842103
690296 | 69.A3 | VERNIZ IMP. LACKTH 1357 F (5L) - 10001701
690190 | 69.A3 | VERNIZ LACKTHERM 1303 B 5L - 15842106
690181 | 69.B7 | VERNIZ LACKTHERM 1313 ESTUFA - 10001638
661020 | 75.D2 | VIBRA STOP TRADICIONAL MINI 3/8''
462633 | 56.B1 | VIDRO P/ LUMINARIA LIA
462615 | 27.B2 | VIDRO P/LUMINARIA IPT26 - WETZEL
462610 | 27.B2 | VIDRO P/LUMINARIA PROVA DE TEMPO 100W
462620 | 27.B3 | VIDRO P/LUMINARIA PROVA DE TEMPO 200W
462630 | 27.B2 | VIDRO P/LUMINARIA PROVA DE TEMPO 300W C/ ROSCA COD.060092002
40059 | 001.D6 | VIRA MACHO RETO N4 - 11 A 17,7MM - 6041
180933 | 21.E4 | VOLTIMETRO 72 X 72 0 a 150VCC
380106 | 21.D3 | VOLTIMETRO 96 X 96 ALIM.115Vca C/INDICAÃ├O DE 0 A
380135 | 03.B2 | VOLTIMETRO BM 72 X 72MM 200VCC
380141 | 04.P4 | VOLTIMETRO DIGITAL 22MM VERDE ESCALA 5-110VCC - 894101 C2S-900
380267 | 04.P4 | VOLTIMETRO DIGITAL 22MM VERMELHO ESCALA 60-500VCA - 808101
180910 | 04.H5 | VOLTIMETRO DIGITAL 600Vca 48X96 MM TAMANHO
380720 | 01.A2 | VOLTIMETRO FM 72 X 72 500VCA
380715 | 59.D4 | VOLTIMETRO FM 72 X 72MM 3000V RELACAO TP 2400/115VCA RELACAO
380716 | 01.B3 | VOLTIMETRO FM 72 X 72MM 3000V RTP 2300/115VCA
380131 | 03.A3 | VOLTIMETRO FM 72 X 72MM 4000V RELACAO TP 3000/115VCA
380711 | 01.A3 | VOLTIMETRO FM 72 X 72MM 5000V RELACAO TP 4160/115VCA RELACAO
380706 | 01.B3 | VOLTIMETRO FM 72 X 72MM 600 VCA RELACAO TP 480/115VCA
380705 | 01.B3 | VOLTIMETRO FM 72 X 72MM 600VCA
180921 | 59.C2 | WATTIMETRO AOB183P5X1 380V 48X96MM
993028 | 05.C3 | ZBLOCO DE CONTATO LATERAL P/ DISJUNTOR MOTOR HK11
240067 | 002.A4 | ZUMBADOR MINIPA MTC-183